## Альбом
Приложение № 2
Утверждено приказом № 421 от 4 августа 2020 г. Минстроя РФ
СОГЛАСОВАНО: | [8 empty] | УТВЕРЖДАЮ:
Глава Светлогорского сельсовета
Туруханского района Красноярского края
_____________________ | [8 empty] | _____________________ А.К. Кришталюк
«_____» ________________ 2022 года | [8 empty] | «_____» ________________ 2022 года
Наименование редакции сметных нормативов |  |  | Изменения в сметные нормы, федеральные единичные расценки и отдельные составляющие к ним, включенные в федеральный реестр сметных нормативов приказами Минстроя России от 26 декабря 2019 г. № 871/пр, 872/пр, 873/пр, 874/пр, 875/пр, 876/пр (в ред. приказов от 30.03.2020 № 171/пр, 172/пр, от 01.06.2020 № 294/пр, 295/пр, от 30.06.2020 № 352/пр, 353/пр, от 20.10.2020 № 635/пр, 636/пр, от 09.02.2021 № 50/пр, 51/пр, от 24.05.2021 № 320/пр, 321/пр, от 24.06.2021 № 407/пр, 408/пр, от 14.10.2021 № 745/пр, 746/пр), от 20.12.2021 № 961/пр, 962/пр)
Наименование программного продукта |  |  | "ГРАНД-Смета 2021"
663214, Красноярский край, Туруханский район, посёлок Светлогорск, ул. Энергетиков, дом 19, Муниципальное казенное учреждение «Физкультурно-оздоровительный клуб» п. Светлогорск (МКУ «ФОК»)
(наименование стройки)
(наименование объекта капитального строительства)
ЛОКАЛЬНЫЙ СМЕТНЫЙ РАСЧЕТ (СМЕТА) № 1
Выполнение работ по текущему ремонту душевых кабин в МКУ «ФОК» п. Светлогорск
(наименование конструктивного решения)
Составлен | базисно-индексным | методом
Основание | Дефектная ведомость
(проектная и (или) иная техническая документация)
Составлен(а) в текущем (базисном) уровне цен |  |  | 4 квартал 2021 года
Сметная стоимость |  | 1590.03 | (76,79) | тыс.руб.
в том числе:
| строительных работ | 1310.77 | (63,62) | тыс.руб. |  | Средства на оплату труда рабочих |  |  |  |  | 297.1 | (4,85) | тыс.руб.
| монтажных работ | 14.25 | (0,38) | тыс.руб. |  | Нормативные затраты труда рабочих | [5 empty] | 546.66 | чел.час.
| оборудования | 0 | (0) | тыс.руб. |  | Нормативные затраты труда машинистов | [5 empty] | 5.92 | чел.час.
| прочих затрат | 0 | (0) | тыс.руб. |  | Расчетный измеритель конструктивного решения
№ п/п | Обоснование | Наименование работ и затрат |  |  | Единица измерения | Количество |  |  | Сметная стоимость в базисном уровне цен (в текущем уровне цен (гр. 8) для ресурсов, отсутствующих в СНБ), руб. |  |  | Индексы | Сметная стоимость в текущем уровне цен, руб.
[6 empty] | на единицу | коэффициенты | всего с учетом коэффициентов | на единицу | коэффициенты | всего
1 | 2 | 3 |  |  | 4 | 5 | 6 | 7 | 8 | 9 | 10 | 11 | 12
Раздел 1. Мужская душевая
Демонтажные работы
1 | ФЕРр56-10-1 | Снятие дверных полотен |  |  | 4: 100 м2; 7: 0.0205
Объем=(2,05*1) / 100
| 1 | ОТ |  |  | 8: 288.06; 10: 5.91; 11: 61,29; 12: 362
|  | ЗТ |  |  | 4: чел.-ч; 5: 36,28; 7: 0,74374
|  | Итого по расценке |  |  | 8: 288.06; 10: 5.91
|  | ФОТ |  |  | 10: 5.91; 12: 362
| Приказ № 812/пр от 21.12.2020 Прил. п.90 | НР Проемы (ремонтно-строительные) |  |  | 4: %; 5: 91; 7: 91; 10: 5.38; 12: 329
| Приказ № 774/пр от 11.12.2020 Прил. п.90 | СП Проемы (ремонтно-строительные) |  |  | 4: %; 5: 47; 7: 47; 10: 2.78; 12: 170
|  | Всего по позиции |  |  | 10: 14.07; 12: 861
2 | ФЕРр56-11-1 | Снятие наличников |  |  | 4: 100 м; 7: 0.051
Объем=(4,1+1) / 100
| 1 | ОТ |  |  | 8: 33.43; 10: 1.7; 11: 61,29; 12: 104
|  | ЗТ |  |  | 4: чел.-ч; 5: 4,21; 7: 0,21471
|  | Итого по расценке |  |  | 8: 33.43; 10: 1.7
|  | ФОТ |  |  | 10: 1.7; 12: 104
| Приказ № 812/пр от 21.12.2020 Прил. п.90 | НР Проемы (ремонтно-строительные) |  |  | 4: %; 5: 91; 7: 91; 10: 1.55; 12: 95
| Приказ № 774/пр от 11.12.2020 Прил. п.90 | СП Проемы (ремонтно-строительные) |  |  | 4: %; 5: 47; 7: 47; 10: 0.8; 12: 49
|  | Всего по позиции |  |  | 10: 4.05; 12: 248
3 | ФЕРр56-9-1 | Демонтаж дверных коробок: в каменных стенах с отбивкой штукатурки в откосах |  |  | 4: 100 шт; 7: 0.01
Объем=1 / 100
| 1 | ОТ |  |  | 8: 1437.99; 10: 14.38; 11: 61,29; 12: 881
| 2 | ЭМ |  |  | 8: 205.91; 10: 2.06; 11: 14,85; 12: 31
|  | ЗТ |  |  | 4: чел.-ч; 5: 179,3; 7: 1,793
|  | Итого по расценке |  |  | 8: 1643.9; 10: 16.44
|  | ФОТ |  |  | 10: 14.38; 12: 881
| Приказ № 812/пр от 21.12.2020 Прил. п.90 | НР Проемы (ремонтно-строительные) |  |  | 4: %; 5: 91; 7: 91; 10: 13.09; 12: 802
| Приказ № 774/пр от 11.12.2020 Прил. п.90 | СП Проемы (ремонтно-строительные) |  |  | 4: %; 5: 47; 7: 47; 10: 6.76; 12: 414
|  | Всего по позиции |  |  | 10: 36.29; 12: 2128
4 | ФЕРр57-2-3 | Разборка покрытий полов: из керамических плиток |  |  | 4: 100 м2; 7: 0.086
Объем=8,6 / 100
| 1 | ОТ |  |  | 8: 595.99; 10: 51.26; 11: 61,29; 12: 3142
| 2 | ЭМ |  |  | 8: 45.01; 10: 3.87; 11: 14,85; 12: 57
| 3 | в т.ч. ОТм |  |  | 8: 19.44; 10: 1.67; 11: 61,29; 12: 102
|  | ЗТ |  |  | 4: чел.-ч; 5: 69,87; 7: 6,00882
|  | ЗТм |  |  | 4: чел.-ч; 5: 1,44; 7: 0,12384
|  | Итого по расценке |  |  | 8: 641; 10: 55.13
|  | ФОТ |  |  | 10: 52.93; 12: 3244
| Приказ № 812/пр от 21.12.2020 Прил. п.91 | НР Полы (ремонтно-строительные) |  |  | 4: %; 5: 90; 7: 90; 10: 47.64; 12: 2920
| Приказ № 774/пр от 11.12.2020 Прил. п.91 | СП Полы (ремонтно-строительные) |  |  | 4: %; 5: 49; 7: 49; 10: 25.94; 12: 1590
|  | Всего по позиции |  |  | 10: 128.71; 12: 7709
5 | ФЕР46-04-003-03 | Разборка бетонных конструкций пола при помощи отбойных молотков из бетона марки: 200 |  |  | 4: м3; 7: 0.15
| 1 | ОТ |  |  | 8: 275.18; 10: 41.28; 11: 61,29; 12: 2530
| 2 | ЭМ |  |  | 8: 824.21; 10: 123.63; 11: 14,85; 12: 1836
|  | ЗТ |  |  | 4: чел.-ч; 5: 32,26; 7: 4,839
|  | Итого по расценке |  |  | 8: 1099.39; 10: 164.91
|  | ФОТ |  |  | 10: 41.28; 12: 2530
| Приказ № 812/пр от 21.12.2020 Прил. п.40.2 | НР Работы по реконструкции зданий и сооружений: разборка отдельных конструктивных элементов здания (сооружения), а также зданий (сооружений) в целом |  |  | 4: %; 5: 92; 7: 92; 10: 37.98; 12: 2328
| Приказ № 774/пр от 11.12.2020 Прил. п.40.2 | СП Работы по реконструкции зданий и сооружений: разборка отдельных конструктивных элементов здания (сооружения), а также зданий (сооружений) в целом |  |  | 4: %; 5: 52; 7: 52; 10: 21.47; 12: 1316
|  | Всего по позиции |  |  | 10: 224.36; 12: 8010
6 | ФЕРр65-2-1 | Разборка трубопроводов из чугунных канализационных труб диаметром: 50 мм |  |  | 4: 100 м; 7: 0.065
Объем=6,5 / 100
| 1 | ОТ |  |  | 8: 582.05; 10: 37.83; 11: 61,29; 12: 2319
| 2 | ЭМ |  |  | 8: 5; 10: 0.33; 11: 14,85; 12: 5
| 3 | в т.ч. ОТм |  |  | 8: 2.16; 10: 0.14; 11: 61,29; 12: 9
|  | ЗТ |  |  | 4: чел.-ч; 5: 68,8; 7: 4,472
|  | ЗТм |  |  | 4: чел.-ч; 5: 0,16; 7: 0,0104
|  | Итого по расценке |  |  | 8: 587.05; 10: 38.16
|  | ФОТ |  |  | 10: 37.97; 12: 2328
| Приказ № 812/пр от 21.12.2020 Прил. п.99.1 | НР Внутренние санитарно-технические работы: демонтаж и разборка (ремонтно-строительные) |  |  | 4: %; 5: 88; 7: 88; 10: 33.41; 12: 2049
| Приказ № 774/пр от 11.12.2020 Прил. п.99.1 | СП Внутренние санитарно-технические работы: демонтаж и разборка (ремонтно-строительные) |  |  | 4: %; 5: 44; 7: 44; 10: 16.71; 12: 1024
|  | Всего по позиции |  |  | 10: 88.28; 12: 5397
7 | ФЕР16-04-005-01 | Демонтаж трубопроводов водоснабжения из полипропиленовых труб: 20 мм |  |  | 4: 100 м; 7: 0.25
Объем=25 / 100
| Приказ от 04.09.2019 № 519/пр табл.2 п.3 | Демонтаж (разборка) систем инженерно-технического обеспечения ОЗП=0,4; ЭМ=0,4 к расх.; ЗПМ=0,4; МАТ=0 к расх.; ТЗ=0,4; ТЗМ=0,4
| 1 | ОТ |  |  | 8: 128.87; 9: 0,4; 10: 12.89; 11: 61,29; 12: 790
| 2 | ЭМ |  |  | 8: 38.99; 9: 0,4; 10: 3.9; 11: 14,85; 12: 58
| 3 | в т.ч. ОТм |  |  | 8: 0.23; 9: 0,4; 10: 0.02; 11: 61,29; 12: 1
| 4 | М |  |  | 8: 89.83; 9: 0; 10: 0; 11: 11,54
|  | ЗТ |  |  | 4: чел.-ч; 5: 13,71; 6: 0,4; 7: 1,371
|  | ЗТм |  |  | 4: чел.-ч; 5: 0,02; 6: 0,4; 7: 0,002
|  | Итого по расценке |  |  | 8: 257.69; 10: 16.79
|  | ФОТ |  |  | 10: 12.91; 12: 791
| Приказ № 812/пр от 21.12.2020 Прил. п.16, Приказ № 812/пр от 21.12.2020 п.25 | НР Сантехнические работы - внутренние (трубопроводы, водопровод, канализация, отопление, газоснабжение, вентиляция и кондиционирование воздуха) |  |  | % | 122 | 0,9 | 109,8 |  |  | 14.18 |  | 869
| Приказ № 774/пр от 11.12.2020 Прил. п.16, Приказ № 774/пр от 11.12.2020 п.16 | СП Сантехнические работы - внутренние (трубопроводы, водопровод, канализация, отопление, газоснабжение, вентиляция и кондиционирование воздуха) |  |  | % | 72 | 0,85 | 61,2 |  |  | 7.9 |  | 484
|  | Всего по позиции |  |  | 10: 38.87; 12: 2201
8 | ФЕРр63-7-5 | Разборка облицовки стен: из керамических глазурованных плиток |  |  | 4: 100 м2; 7: 0.275
Объем=27,5 / 100
| 1 | ОТ |  |  | 8: 584.74; 10: 160.8; 11: 61,29; 12: 9855
| 2 | ЭМ |  |  | 8: 96.01; 10: 26.4; 11: 14,85; 12: 392
| 3 | в т.ч. ОТм |  |  | 8: 4.73; 10: 1.3; 11: 61,29; 12: 80
|  | ЗТ |  |  | 4: чел.-ч; 5: 74,3; 7: 20,4325
|  | ЗТм |  |  | 4: чел.-ч; 5: 0,35; 7: 0,09625
|  | Итого по расценке |  |  | 8: 680.75; 10: 187.2
|  | ФОТ |  |  | 10: 162.1; 12: 9935
| Приказ № 812/пр от 21.12.2020 Прил. п.97 | НР Стекольные, обойные и облицовочные работы (ремонтно-строительные) |  |  | 4: %; 5: 91; 7: 91; 10: 147.51; 12: 9041
| Приказ № 774/пр от 11.12.2020 Прил. п.97 | СП Стекольные, обойные и облицовочные работы (ремонтно-строительные) |  |  | 4: %; 5: 45; 7: 45; 10: 72.95; 12: 4471
|  | Всего по позиции |  |  | 10: 407.66; 12: 23759
9 | ФЕР46-04-005-01 | Разборка монолитных перегородок: бетонных (2шт) |  |  | 4: м3; 7: 0.74
| 1 | ОТ |  |  | 8: 79.21; 10: 58.62; 11: 61,29; 12: 3593
| 2 | ЭМ |  |  | 8: 149.9; 10: 110.93; 11: 14,85; 12: 1647
|  | ЗТ |  |  | 4: чел.-ч; 5: 8,94; 7: 6,6156
|  | Итого по расценке |  |  | 8: 229.11; 10: 169.55
|  | ФОТ |  |  | 10: 58.62; 12: 3593
| Приказ № 812/пр от 21.12.2020 Прил. п.40.2 | НР Работы по реконструкции зданий и сооружений: разборка отдельных конструктивных элементов здания (сооружения), а также зданий (сооружений) в целом |  |  | 4: %; 5: 92; 7: 92; 10: 53.93; 12: 3306
| Приказ № 774/пр от 11.12.2020 Прил. п.40.2 | СП Работы по реконструкции зданий и сооружений: разборка отдельных конструктивных элементов здания (сооружения), а также зданий (сооружений) в целом |  |  | 4: %; 5: 52; 7: 52; 10: 30.48; 12: 1868
|  | Всего по позиции |  |  | 10: 253.96; 12: 10414
10 | ФЕРр63-15-2 | Разборка элементов облицовки потолков с разборкой каркаса: пластиковых панелей |  |  | 4: 100 м2; 7: 0.086
Объем=8,6 / 100
| 1 | ОТ |  |  | 8: 221.66; 10: 19.06; 11: 61,29; 12: 1168
|  | ЗТ |  |  | 4: чел.-ч; 5: 26,9; 7: 2,3134
|  | Итого по расценке |  |  | 8: 221.66; 10: 19.06
|  | ФОТ |  |  | 10: 19.06; 12: 1168
| Приказ № 812/пр от 21.12.2020 Прил. п.97 | НР Стекольные, обойные и облицовочные работы (ремонтно-строительные) |  |  | 4: %; 5: 91; 7: 91; 10: 17.34; 12: 1063
| Приказ № 774/пр от 11.12.2020 Прил. п.97 | СП Стекольные, обойные и облицовочные работы (ремонтно-строительные) |  |  | 4: %; 5: 45; 7: 45; 10: 8.58; 12: 526
|  | Всего по позиции |  |  | 10: 44.98; 12: 2757
11 | ФЕР15-02-041-03 | Разборка металлического каркаса из направляющих профилей под облицовку различными материалами: стен |  |  | 4: 100 м2; 7: 0.14
Объем=14 / 100
| Приказ от 04.09.2019 № 519/пр табл.2 п.4 | Демонтаж (разборка) металлических конструкций ОЗП=0,7; ЭМ=0,7 к расх.; ЗПМ=0,7; МАТ=0 к расх.; ТЗ=0,7; ТЗМ=0,7
| 1 | ОТ |  |  | 8: 393.32; 9: 0,7; 10: 38.55; 11: 61,29; 12: 2363
| 2 | ЭМ |  |  | 8: 1.51; 9: 0,7; 10: 0.15; 11: 14,85; 12: 2
| 3 | в т.ч. ОТм |  |  | 8: 0.59; 9: 0,7; 10: 0.06; 11: 61,29; 12: 4
| 4 | М |  |  | 8: 3289.46; 9: 0; 10: 0; 11: 11,54
|  | ЗТ |  |  | 4: чел.-ч; 5: 46,11; 6: 0,7; 7: 4,51878
|  | ЗТм |  |  | 4: чел.-ч; 5: 0,04; 6: 0,7; 7: 0,00392
|  | Итого по расценке |  |  | 8: 3684.29; 10: 38.7
|  | ФОТ |  |  | 10: 38.61; 12: 2367
| Приказ № 812/пр от 21.12.2020 Прил. п.15, Приказ № 812/пр от 21.12.2020 п.25 | НР Отделочные работы |  |  | % | 101 | 0,9 | 90,9 |  |  | 35.1 |  | 2152
| Приказ № 774/пр от 11.12.2020 Прил. п.15, Приказ № 774/пр от 11.12.2020 п.16 | СП Отделочные работы |  |  | % | 49 | 0,85 | 41,65 |  |  | 16.08 |  | 986
|  | Всего по позиции |  |  | 10: 89.88; 12: 5503
12 | ФЕР15-01-049-03 | Разборка облицовки стен из ПВХ панелей |  |  | 4: 100 м2; 7: 0.14
Объем=14 / 100
| Приказ от 04.09.2019 № 519/пр табл.2 п.2 | Демонтаж (разборка) сборных деревянных конструкций ОЗП=0,8; ЭМ=0,8 к расх.; ЗПМ=0,8; МАТ=0 к расх.; ТЗ=0,8; ТЗМ=0,8
| 1 | ОТ |  |  | 8: 2929.08; 9: 0,8; 10: 328.06; 11: 61,29; 12: 20107
| 2 | ЭМ |  |  | 8: 99.4; 9: 0,8; 10: 11.13; 11: 14,85; 12: 165
| 3 | в т.ч. ОТм |  |  | 8: 19.94; 9: 0,8; 10: 2.23; 11: 61,29; 12: 137
| 4 | М |  |  | 8: 1514.47; 9: 0; 10: 0; 11: 11,54
|  | ЗТ |  |  | 4: чел.-ч; 5: 308; 6: 0,8; 7: 34,496
|  | ЗТм |  |  | 4: чел.-ч; 5: 1,67; 6: 0,8; 7: 0,18704
|  | Итого по расценке |  |  | 8: 4542.95; 10: 339.19
|  | ФОТ |  |  | 10: 330.29; 12: 20244
| Приказ № 812/пр от 21.12.2020 Прил. п.15, Приказ № 812/пр от 21.12.2020 п.25 | НР Отделочные работы |  |  | % | 101 | 0,9 | 90,9 |  |  | 300.23 |  | 18402
| Приказ № 774/пр от 11.12.2020 Прил. п.15, Приказ № 774/пр от 11.12.2020 п.16 | СП Отделочные работы |  |  | % | 49 | 0,85 | 41,65 |  |  | 137.57 |  | 8432
|  | Всего по позиции |  |  | 10: 776.99; 12: 47106
13 | ФЕРр62-41-1 | Очистка вручную поверхности стен и потолка от масляных красок |  |  | 4: 100 м2; 7: 0.226
Объем=(14+8,6) / 100
| 1 | ОТ |  |  | 8: 138.84; 10: 31.38; 11: 61,29; 12: 1923
|  | ЗТ |  |  | 4: чел.-ч; 5: 17,8; 7: 4,0228
|  | Итого по расценке |  |  | 8: 138.84; 10: 31.38
|  | ФОТ |  |  | 10: 31.38; 12: 1923
| Приказ № 812/пр от 21.12.2020 Прил. п.96 | НР Малярные работы (ремонтно-строительные) |  |  | 4: %; 5: 91; 7: 91; 10: 28.56; 12: 1750
| Приказ № 774/пр от 11.12.2020 Прил. п.96 | СП Малярные работы (ремонтно-строительные) |  |  | 4: %; 5: 46; 7: 46; 10: 14.43; 12: 885
|  | Всего по позиции |  |  | 10: 74.37; 12: 4558
14 | ФЕРр65-3-6 | Снятие смесителя: с душевой сеткой |  |  | 4: 100 шт; 7: 0.02
Объем=2 / 100
| 1 | ОТ |  |  | 8: 491.07; 10: 9.82; 11: 61,29; 12: 602
| 2 | ЭМ |  |  | 8: 3.75; 10: 0.08; 11: 14,85; 12: 1
| 3 | в т.ч. ОТм |  |  | 8: 1.62; 10: 0.03; 11: 61,29; 12: 2
|  | ЗТ |  |  | 4: чел.-ч; 5: 57,57; 7: 1,1514
|  | ЗТм |  |  | 4: чел.-ч; 5: 0,12; 7: 0,0024
|  | Итого по расценке |  |  | 8: 494.82; 10: 9.9
|  | ФОТ |  |  | 10: 9.85; 12: 604
| Приказ № 812/пр от 21.12.2020 Прил. п.99.1 | НР Внутренние санитарно-технические работы: демонтаж и разборка (ремонтно-строительные) |  |  | 4: %; 5: 88; 7: 88; 10: 8.67; 12: 532
| Приказ № 774/пр от 11.12.2020 Прил. п.99.1 | СП Внутренние санитарно-технические работы: демонтаж и разборка (ремонтно-строительные) |  |  | 4: %; 5: 44; 7: 44; 10: 4.33; 12: 266
|  | Всего по позиции |  |  | 10: 22.9; 12: 1401
15 | ФЕРр65-33-1 | Смена жалюзийных решеток |  |  | 4: 100 шт; 7: 0,02
Объем=2 / 100
| 1 | ОТ |  |  | 8: 394; 10: 7.88; 11: 61,29; 12: 483
| 2 | ЭМ |  |  | 8: 0.31; 10: 0.01; 11: 14,85
| 3 | в т.ч. ОТм |  |  | 8: 0.14; 10: 0; 11: 61,29
| 4 | М |  |  | 8: 36.55; 10: 0.73; 11: 11,54; 12: 8
|  | ЗТ |  |  | 4: чел.-ч; 5: 46,19; 7: 0,9238
|  | ЗТм |  |  | 4: чел.-ч; 5: 0,01; 7: 0,0002
|  | Итого по расценке |  |  | 8: 430.86; 10: 8.62
|  | ФОТ |  |  | 10: 7.88; 12: 483
| Приказ № 812/пр от 21.12.2020 Прил. п.99.2 | НР Внутренние санитарно-технические работы: смена труб, санприборов, запорной арматуры и другое (ремонтно-строительные) |  |  | 4: %; 5: 104; 7: 104; 10: 8.2; 12: 502
| Приказ № 774/пр от 11.12.2020 Прил. п.99.2 | СП Внутренние санитарно-технические работы: смена труб, санприборов, запорной арматуры и другое (ремонтно-строительные) |  |  | 4: %; 5: 52; 7: 52; 10: 4.1; 12: 251
|  | Всего по позиции |  |  | 10: 20.92; 12: 1244
16 | ФССЦ-19.2.03.05-0019 | Решетки вентиляционные металлические с горизонтальными или вертикальными жалюзями: размером 700х300мм |  |  | шт |  |  | 2 | 342.48 |  | 684.96 | 11,54 | 7904
17 | ФЕРм08-03-593-19 | Демонтаж светильника в подвесных потолках |  |  | 4: 100 шт; 7: 0.02
Объем=2 / 100
| Приказ от 04.09.2019 № 519/пр табл.3 п.2 | Демонтаж оборудования, пригодного для дальнейшего использования, со снятием с места установки, необходимой (частичной) разборкой без надобности хранения (перемещается на другое место установки и т.п.) ОЗП=0,6; ЭМ=0,6 к расх.; ЗПМ=0,6; МАТ=0 к расх.; ТЗ=0,6; ТЗМ=0,6
| 1 | ОТ |  |  | 8: 936.45; 9: 0,6; 10: 11.24; 11: 61,29; 12: 689
| 2 | ЭМ |  |  | 8: 36.22; 9: 0,6; 10: 0.43; 11: 14,85; 12: 6
| 3 | в т.ч. ОТм |  |  | 8: 5.02; 9: 0,6; 10: 0.06; 11: 61,29; 12: 4
| 4 | М |  |  | 8: 120.73; 9: 0; 10: 0; 11: 11,54
|  | ЗТ |  |  | 4: чел.-ч; 5: 94,4; 6: 0,6; 7: 1,1328
|  | ЗТм |  |  | 4: чел.-ч; 5: 0,4; 6: 0,6; 7: 0,0048
|  | Итого по расценке |  |  | 8: 1093.4; 10: 11.67
|  | ФОТ |  |  | 10: 11.3; 12: 693
| Приказ № 812/пр от 21.12.2020 Прил. п.49.3 | НР Электротехнические установки на других объектах |  |  | 4: %; 5: 98; 7: 98; 10: 11.07; 12: 679
| Приказ № 774/пр от 11.12.2020 Прил. п.49.3 | СП Электротехнические установки на других объектах |  |  | 4: %; 5: 51; 7: 51; 10: 5.76; 12: 353
|  | Всего по позиции |  |  | 10: 28.5; 12: 1727
18 | ФЕРм08-03-602-01 | Демонтаж электрообогревателя | bar: 4; 7
| Приказ от 04.09.2019 № 519/пр табл.3 п.2 | Демонтаж оборудования, пригодного для дальнейшего использования, со снятием с места установки, необходимой (частичной) разборкой без надобности хранения (перемещается на другое место установки и т.п.) ОЗП=0,6; ЭМ=0,6 к расх.; ЗПМ=0,6; МАТ=0 к расх.; ТЗ=0,6; ТЗМ=0,6
| 1 | ОТ |  |  | 8: 9.52; 9: 0,6; 10: 5.71; 11: 61,29; 12: 350
| 2 | ЭМ |  |  | 8: 1.81; 9: 0,6; 10: 1.09; 11: 14,85; 12: 16
| 3 | в т.ч. ОТм |  |  | 8: 0.26; 9: 0,6; 10: 0.16; 11: 61,29; 12: 10
| 4 | М |  |  | 8: 2.51; 9: 0; 10: 0; 11: 11,54
|  | ЗТ |  |  | 4: чел.-ч; 5: 0,96; 6: 0,6; 7: 0,576
|  | ЗТм |  |  | 4: чел.-ч; 5: 0,02; 6: 0,6; 7: 0,012
|  | Итого по расценке |  |  | 8: 13.84; 10: 6.8
|  | ФОТ |  |  | 10: 5.87; 12: 360
| Приказ № 812/пр от 21.12.2020 Прил. п.49.3 | НР Электротехнические установки на других объектах |  |  | 4: %; 5: 98; 7: 98; 10: 5.75; 12: 353
| Приказ № 774/пр от 11.12.2020 Прил. п.49.3 | СП Электротехнические установки на других объектах |  |  | 4: %; 5: 51; 7: 51; 10: 2.99; 12: 184
|  | Всего по позиции |  |  | 10: 15.54; 12: 903
19 | ФЕР10-01-036-01 | Демонтаж уголков ПВХ вокруг окна |  |  | 4: 100 м; 7: 0.042
Объем=4,2 / 100
| Приказ от 04.09.2019 № 519/пр табл.2 п.2 | Демонтаж (разборка) сборных деревянных конструкций ОЗП=0,8; ЭМ=0,8 к расх.; ЗПМ=0,8; МАТ=0 к расх.; ТЗ=0,8; ТЗМ=0,8
| 1 | ОТ |  |  | 8: 57.15; 9: 0,8; 10: 1.92; 11: 61,29; 12: 118
| 4 | М |  |  | 8: 36; 9: 0; 10: 0; 11: 11,54
|  | ЗТ |  |  | 4: чел.-ч; 5: 6,7; 6: 0,8; 7: 0,22512
|  | Итого по расценке |  |  | 8: 93.15; 10: 1.92
|  | ФОТ |  |  | 10: 1.92; 12: 118
| Приказ № 812/пр от 21.12.2020 Прил. п.10, Приказ № 812/пр от 21.12.2020 п.25 | НР Деревянные конструкции |  |  | % | 109 | 0,9 | 98,1 |  |  | 1.88 |  | 116
| Приказ № 774/пр от 11.12.2020 Прил. п.10, Приказ № 774/пр от 11.12.2020 п.16 | СП Деревянные конструкции |  |  | % | 55 | 0,85 | 46,75 |  |  | 0.9 |  | 55
|  | Всего по позиции |  |  | 10: 4.7; 12: 289
Монтажные работы
20 | ФЕР10-01-036-01 | Установка уголков ПВХ на клее |  |  | 4: 100 м; 7: 0.042
Объем=4,2 / 100
| 1 | ОТ |  |  | 8: 57.15; 10: 2.4; 11: 61,29; 12: 147
| 4 | М |  |  | 8: 36; 10: 1.51; 11: 11,54; 12: 17
|  | ЗТ |  |  | 4: чел.-ч; 5: 6,7; 7: 0,2814
|  | Итого по расценке |  |  | 8: 93.15; 10: 3.91
|  | ФОТ |  |  | 10: 2.4; 12: 147
| Приказ № 812/пр от 21.12.2020 Прил. п.10, Приказ № 812/пр от 21.12.2020 п.25 | НР Деревянные конструкции |  |  | % | 109 | 0,9 | 98,1 |  |  | 2.35 |  | 144
| Приказ № 774/пр от 11.12.2020 Прил. п.10, Приказ № 774/пр от 11.12.2020 п.16 | СП Деревянные конструкции |  |  | % | 55 | 0,85 | 46,75 |  |  | 1.12 |  | 69
|  | Всего по позиции |  |  | 10: 7.38; 12: 377
21 | ФССЦ-11.3.03.13-0042 | Уголок ПВХ, размером: 15х15 мм |  |  | 10 м |  |  | 0.6 | 20.4 |  | 12.24 | 11,54 | 141
Объем=6 / 10
22 | ФЕРм08-03-602-01 | Установка электрообогревателя на место (без стоимости обогревателя) | bar: 4; 7
| 1 | ОТ |  |  | 8: 9.52; 10: 9.52; 11: 61,29; 12: 583
| 2 | ЭМ |  |  | 8: 1.81; 10: 1.81; 11: 14,85; 12: 27
| 3 | в т.ч. ОТм |  |  | 8: 0.26; 10: 0.26; 11: 61,29; 12: 16
| 4 | М |  |  | 8: 2.51; 10: 2.51; 11: 11,54; 12: 29
|  | ЗТ |  |  | 4: чел.-ч; 5: 0,96; 7: 0,96
|  | ЗТм |  |  | 4: чел.-ч; 5: 0,02; 7: 0,02
|  | Итого по расценке |  |  | 8: 13.84; 10: 13.84
|  | ФОТ |  |  | 10: 9.78; 12: 599
| Приказ № 812/пр от 21.12.2020 Прил. п.49.3 | НР Электротехнические установки на других объектах |  |  | 4: %; 5: 98; 7: 98; 10: 9.58; 12: 587
| Приказ № 774/пр от 11.12.2020 Прил. п.49.3 | СП Электротехнические установки на других объектах |  |  | 4: %; 5: 51; 7: 51; 10: 4.99; 12: 305
|  | Всего по позиции |  |  | 10: 28.41; 12: 1531
23 | ФЕР10-01-039-01 | Установка блоков в наружных и внутренних дверных проемах: в каменных стенах, площадь проема до 3 м2 |  |  | 4: 100 м2; 7: 0.0205
Объем=(2,05*1,0) / 100
| 1 | ОТ |  |  | 8: 821.89; 10: 16.85; 11: 61,29; 12: 1033
| 2 | ЭМ |  |  | 8: 1132.88; 10: 23.22; 11: 14,85; 12: 345
| 3 | в т.ч. ОТм |  |  | 8: 172.57; 10: 3.54; 11: 61,29; 12: 217
| 4 | М |  |  | 8: 2088.57; 10: 42.82; 11: 11,54; 12: 494
|  | ЗТ |  |  | 4: чел.-ч; 5: 89,53; 7: 1,835365
|  | ЗТм |  |  | 4: чел.-ч; 5: 13,04; 7: 0,26732
|  | Итого по расценке |  |  | 8: 4043.34; 10: 82.89
|  | ФОТ |  |  | 10: 20.39; 12: 1250
| Приказ № 812/пр от 21.12.2020 Прил. п.10, Приказ № 812/пр от 21.12.2020 п.25 | НР Деревянные конструкции |  |  | % | 109 | 0,9 | 98,1 |  |  | 20 |  | 1226
| Приказ № 774/пр от 11.12.2020 Прил. п.10, Приказ № 774/пр от 11.12.2020 п.16 | СП Деревянные конструкции |  |  | % | 55 | 0,85 | 46,75 |  |  | 9.53 |  | 584
|  | Всего по позиции |  |  | 10: 112.42; 12: 3682
24 | ФССЦ-11.3.01.02-0019 | Блоки дверные входные в помещение пластиковые с фурнитурой и наличниками (1шт) |  |  | м2 |  |  | 2.05 | 1385.5 |  | 2840.28 | 11,54 | 32777
Объем=2,05*1
25 | ФЕР16-04-004-01 | Прокладка внутренних трубопроводов канализации из полипропиленовых труб диаметром: 50 мм |  |  | 4: 100 м; 7: 0.065
Объем=6,5 / 100
| 1 | ОТ |  |  | 8: 563.25; 10: 36.61; 11: 61,29; 12: 2244
| 2 | ЭМ |  |  | 8: 8.98; 10: 0.58; 11: 14,85; 12: 9
| 3 | в т.ч. ОТм |  |  | 8: 1.27; 10: 0.08; 11: 61,29; 12: 5
| 4 | М |  |  | 8: 27.16; 10: 1.77; 11: 11,54; 12: 20
|  | ЗТ |  |  | 4: чел.-ч; 5: 59,92; 7: 3,8948
|  | ЗТм |  |  | 4: чел.-ч; 5: 0,1; 7: 0,0065
|  | Итого по расценке |  |  | 8: 599.39; 10: 38.96
|  | ФОТ |  |  | 10: 36.69; 12: 2249
| Приказ № 812/пр от 21.12.2020 Прил. п.16, Приказ № 812/пр от 21.12.2020 п.25 | НР Сантехнические работы - внутренние (трубопроводы, водопровод, канализация, отопление, газоснабжение, вентиляция и кондиционирование воздуха) |  |  | % | 122 | 0,9 | 109,8 |  |  | 40.29 |  | 2469
| Приказ № 774/пр от 11.12.2020 Прил. п.16, Приказ № 774/пр от 11.12.2020 п.16 | СП Сантехнические работы - внутренние (трубопроводы, водопровод, канализация, отопление, газоснабжение, вентиляция и кондиционирование воздуха) |  |  | % | 72 | 0,85 | 61,2 |  |  | 22.45 |  | 1376
|  | Всего по позиции |  |  | 10: 101.7; 12: 6118
26 | ФССЦ-24.3.01.06-0011 | Трубопровод для системы водоотведения, диаметр 50 мм |  |  | м |  |  | 6.5 | 47.46 |  | 308.49 | 11,54 | 3560
27 | ФССЦ-24.3.05.15-0195 | Тройник полипропиленовый соединительный диаметром: 50 мм |  |  | шт |  |  | 3 | 5.7 |  | 17.1 | 11,54 | 197
28 | ФССЦ-23.1.02.07-0002 | Крепления для трубопроводов (кронштейны, планки, хомуты) |  |  | кг |  |  | 0.8 | 11.99 |  | 9.59 | 11,54 | 111
29 | ФЕР46-03-017-01 | Заделка борозд в полу после прокладки канализационных труб бетонными смесями |  |  | 4: м3; 7: 0.15
| 1 | ОТ |  |  | 8: 446.24; 10: 66.94; 11: 61,29; 12: 4103
| 2 | ЭМ |  |  | 8: 16.52; 10: 2.48; 11: 14,85; 12: 37
| 3 | в т.ч. ОТм |  |  | 8: 2.78; 10: 0.42; 11: 61,29; 12: 26
| 4 | М |  |  | 8: 547.69; 10: 82.15; 11: 11,54; 12: 948
|  | ЗТ |  |  | 4: чел.-ч; 5: 55,16; 7: 8,274
|  | ЗТм |  |  | 4: чел.-ч; 5: 0,24; 7: 0,036
|  | Итого по расценке |  |  | 8: 1010.45; 10: 151.57
|  | ФОТ |  |  | 10: 67.36; 12: 4129
| Приказ № 812/пр от 21.12.2020 Прил. п.40.1 | НР Работы по реконструкции зданий и сооружений: усиление и замена существующих конструкций, возведение отдельных конструктивных элементов |  |  | 4: %; 5: 104; 7: 104; 10: 70.05; 12: 4294
| Приказ № 774/пр от 11.12.2020 Прил. п.40.1 | СП Работы по реконструкции зданий и сооружений: усиление и замена существующих конструкций, возведение отдельных конструктивных элементов |  |  | 4: %; 5: 59; 7: 59; 10: 39.74; 12: 2436
|  | Всего по позиции |  |  | 10: 261.36; 12: 11818
30 | ФССЦ-04.3.02.09-0842 | Смесь сухая ремонтная наливная высокопрочная |  |  | кг |  |  | 15 | 24.47 |  | 367.05 | 11,54 | 4236
31 | ФЕР16-04-005-01 | Прокладка внутренних трубопроводов водоснабжения и отопления из полипропиленовых труб: 20 мм |  |  | 4: 100 м; 7: 0.27
Объем=27 / 100
| 1 | ОТ |  |  | 8: 128.87; 10: 34.79; 11: 61,29; 12: 2132
| 2 | ЭМ |  |  | 8: 38.99; 10: 10.53; 11: 14,85; 12: 156
| 3 | в т.ч. ОТм |  |  | 8: 0.23; 10: 0.06; 11: 61,29; 12: 4
| 4 | М |  |  | 8: 89.83; 10: 24.25; 11: 11,54; 12: 280
|  | ЗТ |  |  | 4: чел.-ч; 5: 13,71; 7: 3,7017
|  | ЗТм |  |  | 4: чел.-ч; 5: 0,02; 7: 0,0054
|  | Итого по расценке |  |  | 8: 257.69; 10: 69.57
|  | ФОТ |  |  | 10: 34.85; 12: 2136
| Приказ № 812/пр от 21.12.2020 Прил. п.16, Приказ № 812/пр от 21.12.2020 п.25 | НР Сантехнические работы - внутренние (трубопроводы, водопровод, канализация, отопление, газоснабжение, вентиляция и кондиционирование воздуха) |  |  | % | 122 | 0,9 | 109,8 |  |  | 38.27 |  | 2345
| Приказ № 774/пр от 11.12.2020 Прил. п.16, Приказ № 774/пр от 11.12.2020 п.16 | СП Сантехнические работы - внутренние (трубопроводы, водопровод, канализация, отопление, газоснабжение, вентиляция и кондиционирование воздуха) |  |  | % | 72 | 0,85 | 61,2 |  |  | 21.33 |  | 1307
|  | Всего по позиции |  |  | 10: 129.17; 12: 6220
32 | ФССЦ-24.3.02.05-0051 | Трубы напорные из полипропилена, армированные стекловолокном, для систем водоснабжения и отопления, номинальное давление 2,0 МПа, SDR 7,4, размер 20х2,8 мм |  |  | м |  |  | 27 | 11.59 |  | 312.93 | 11,54 | 3611
33 | ФССЦ-24.1.02.01-0003 | Хомуты с быстродействующим замком для крепления труб размером 20-24 мм |  |  | шт |  |  | 5 | 9.69 |  | 48.45 | 11,54 | 559
34 | ФССЦ-24.3.05.16-0131 | Угольник 90 град. полипропиленовый диаметром: 20 мм |  |  | шт |  |  | 4 | 0.71 |  | 2.84 | 11,54 | 33
35 | ФССЦ-24.3.05.15-0191 | Тройник полипропиленовый соединительный диаметром: 20 мм |  |  | шт |  |  | 6 | 0.62 |  | 3.72 | 11,54 | 43
36 | ФССЦ-18.1.09.07-0021 | Кран шаровый полипропиленовый PPRC PN20, диаметром: 20 мм |  |  | шт |  |  | 2 | 35.64 |  | 71.28 | 11,54 | 823
37 | ФЕР11-01-047-02 | Устройство покрытий из плит керамогранитных размером: 60х60 см |  |  | 4: 100 м2; 7: 0.086
Объем=8,6 / 100
| 1 | ОТ |  |  | 8: 2053.2; 10: 176.58; 11: 61,29; 12: 10823
| 2 | ЭМ |  |  | 8: 24.42; 10: 2.1; 11: 14,85; 12: 31
| 3 | в т.ч. ОТм |  |  | 8: 17.53; 10: 1.51; 11: 61,29; 12: 93
| 4 | М |  |  | 8: 59.69; 10: 0.09; 11: 11,54; 12: 1
|  | ЗТ |  |  | 4: чел.-ч; 5: 234,92; 7: 20,20312
|  | ЗТм |  |  | 4: чел.-ч; 5: 1,73; 7: 0,14878
|  | Итого по расценке |  |  | 8: 2078.69; 10: 178.77
|  | ФОТ |  |  | 10: 178.09; 12: 10916
| Приказ № 812/пр от 21.12.2020 Прил. п.11, Приказ № 812/пр от 21.12.2020 п.25 | НР Полы |  |  | % | 113 | 0,9 | 101,7 |  |  | 181.12 |  | 11102
| Приказ № 774/пр от 11.12.2020 Прил. п.11, Приказ № 774/пр от 11.12.2020 п.16 | СП Полы |  |  | % | 65 | 0,85 | 55,25 |  |  | 98.39 |  | 6031
|  | Всего по позиции |  |  | 10: 458.28; 12: 27988
38 | ФССЦ-04.3.02.09-0748 | Смесь сухая |  |  | т |  |  | 0.002 | 12229.19 |  | 24.46 | 11,54 | 282
39 | ФССЦ-14.1.06.02-0028 | Клей плиточный CM117 для керамогранита |  |  | кг |  |  | 103.2 | 6.11 |  | 630.55 | 11,54 | 7277
40 | ФССЦ-14.4.01.02-0113 | Грунтовка проникающая |  |  | кг |  |  | 2 | 15.25 |  | 30.5 | 11,54 | 352
41 | ФССЦ-06.2.05.03-0005 | Плитка керамогранитная многоцветная, размер 600х600х10 мм |  |  | м2 |  |  | 8.772 | 253.09 |  | 2220.11 | 11,54 | 25620
Объем=8,6*1,02
42 | ФЕР15-04-006-03 | Покрытие поверхностей грунтовкой глубокого проникновения: за 1 раз стен |  |  | 4: 100 м2; 7: 0.415
Объем=41,5 / 100
| 1 | ОТ |  |  | 8: 44.73; 10: 18.56; 11: 61,29; 12: 1138
| 2 | ЭМ |  |  | 8: 0.97; 10: 0.4; 11: 14,85; 12: 6
| 3 | в т.ч. ОТм |  |  | 8: 0.26; 10: 0.11; 11: 61,29; 12: 7
| 4 | М |  |  | 8: 0.18; 10: 0.07; 11: 11,54; 12: 1
|  | ЗТ |  |  | 4: чел.-ч; 5: 4,65; 7: 1,92975
|  | ЗТм |  |  | 4: чел.-ч; 5: 0,02; 7: 0,0083
|  | Итого по расценке |  |  | 8: 45.88; 10: 19.03
|  | ФОТ |  |  | 10: 18.67; 12: 1145
| Приказ № 812/пр от 21.12.2020 Прил. п.15, Приказ № 812/пр от 21.12.2020 п.25 | НР Отделочные работы |  |  | % | 101 | 0,9 | 90,9 |  |  | 16.97 |  | 1041
| Приказ № 774/пр от 11.12.2020 Прил. п.15, Приказ № 774/пр от 11.12.2020 п.16 | СП Отделочные работы |  |  | % | 49 | 0,85 | 41,65 |  |  | 7.78 |  | 477
|  | Всего по позиции |  |  | 10: 43.78; 12: 2663
43 | ФССЦ-14.4.01.02-0113 | Грунтовка проникающая |  |  | кг |  |  | 5.4 | 15.25 |  | 82.35 | 11,54 | 950
44 | ФЕРр61-2-11 | Ремонт штукатурки внутренних стен по камню и бетону цементно-известковым раствором, площадью отдельных мест: более 10 м2 толщиной слоя до 20 мм |  |  | 4: 100 м2; 7: 0.415
Объем=41,5 / 100
| 1 | ОТ |  |  | 8: 1263.88; 10: 524.51; 11: 61,29; 12: 32147
| 2 | ЭМ |  |  | 8: 20.94; 10: 8.69; 11: 14,85; 12: 129
| 3 | в т.ч. ОТм |  |  | 8: 9.05; 10: 3.76; 11: 61,29; 12: 230
| 4 | М |  |  | 8: 1140.25; 10: 0.35; 11: 11,54; 12: 4
|  | ЗТ |  |  | 4: чел.-ч; 5: 142,65; 7: 59,19975
|  | ЗТм |  |  | 4: чел.-ч; 5: 0,67; 7: 0,27805
|  | Итого по расценке |  |  | 8: 1285.67; 10: 533.55
|  | ФОТ |  |  | 10: 528.27; 12: 32377
| Приказ № 812/пр от 21.12.2020 Прил. п.95 | НР Штукатурные работы (ремонтно-строительные) |  |  | 4: %; 5: 90; 7: 90; 10: 475.44; 12: 29139
| Приказ № 774/пр от 11.12.2020 Прил. п.95 | СП Штукатурные работы (ремонтно-строительные) |  |  | 4: %; 5: 44; 7: 44; 10: 232.44; 12: 14246
|  | Всего по позиции |  |  | 10: 1241.43; 12: 75665
45 | ФЕРр69-11-1 | Механизированное приготовление растворов в построечных условиях: цементных |  |  | 4: м3; 7: 0.913
| 1 | ОТ |  |  | 8: 19.5; 10: 17.8; 11: 61,29; 12: 1091
| 2 | ЭМ |  |  | 8: 8.55; 10: 7.81; 11: 14,85; 12: 116
| 3 | в т.ч. ОТм |  |  | 8: 6.94; 10: 6.34; 11: 61,29; 12: 389
|  | ЗТ |  |  | 4: чел.-ч; 5: 2,5; 7: 2,2825
|  | ЗТм |  |  | 4: чел.-ч; 5: 0,69; 7: 0,62997
|  | Итого по расценке |  |  | 8: 28.05; 10: 25.61
|  | ФОТ |  |  | 10: 24.14; 12: 1480
| Приказ № 812/пр от 21.12.2020 Прил. п.108 | НР Изготовление в построечных условиях материалов, полуфабрикатов, металлических заготовок |  |  | 4: %; 5: 73; 7: 73; 10: 17.62; 12: 1080
| Приказ № 774/пр от 11.12.2020 Прил. п.108 | СП Изготовление в построечных условиях материалов, полуфабрикатов, металлических заготовок |  |  | 4: %; 5: 34; 7: 34; 10: 8.21; 12: 503
|  | Всего по позиции |  |  | 10: 51.44; 12: 2790
46 | ФССЦ-04.3.02.13-0101 | Смеси сухие строительные штукатурные для наружных и внутренних работ ручного или механизированного нанесения |  |  | т |  |  | 1.411 | 876.85 |  | 1237.24 | 11,54 | 14278
Объем=0,034*41,5
47 | ФЕР15-04-006-03 | Покрытие поверхностей грунтовкой глубокого проникновения: за 1 раз стен |  |  | 4: 100 м2; 7: 0.415
Объем=41,5 / 100
| 1 | ОТ |  |  | 8: 44.73; 10: 18.56; 11: 61,29; 12: 1138
| 2 | ЭМ |  |  | 8: 0.97; 10: 0.4; 11: 14,85; 12: 6
| 3 | в т.ч. ОТм |  |  | 8: 0.26; 10: 0.11; 11: 61,29; 12: 7
| 4 | М |  |  | 8: 0.18; 10: 0.07; 11: 11,54; 12: 1
|  | ЗТ |  |  | 4: чел.-ч; 5: 4,65; 7: 1,92975
|  | ЗТм |  |  | 4: чел.-ч; 5: 0,02; 7: 0,0083
|  | Итого по расценке |  |  | 8: 45.88; 10: 19.03
|  | ФОТ |  |  | 10: 18.67; 12: 1145
| Приказ № 812/пр от 21.12.2020 Прил. п.15, Приказ № 812/пр от 21.12.2020 п.25 | НР Отделочные работы |  |  | % | 101 | 0,9 | 90,9 |  |  | 16.97 |  | 1041
| Приказ № 774/пр от 11.12.2020 Прил. п.15, Приказ № 774/пр от 11.12.2020 п.16 | СП Отделочные работы |  |  | % | 49 | 0,85 | 41,65 |  |  | 7.78 |  | 477
|  | Всего по позиции |  |  | 10: 43.78; 12: 2663
48 | ФССЦ-14.4.01.02-0113 | Грунтовка проникающая |  |  | кг |  |  | 5.4 | 15.25 |  | 82.35 | 11,54 | 950
49 | ФЕР15-01-019-05 | Гладкая облицовка стен, столбов, пилястр и откосов (без карнизных, плинтусных и угловых плиток) без установки плиток туалетного гарнитура на клее из сухих смесей: по кирпичу и бетону |  |  | 4: 100 м2; 7: 0.415
Объем=41,5 / 100
| 1 | ОТ |  |  | 8: 1058.09; 10: 439.11; 11: 61,29; 12: 26913
| 2 | ЭМ |  |  | 8: 31.75; 10: 13.18; 11: 14,85; 12: 196
| 3 | в т.ч. ОТм |  |  | 8: 17.53; 10: 7.27; 11: 61,29; 12: 446
| 4 | М |  |  | 8: 1.12; 10: 0.46; 11: 11,54; 12: 5
|  | ЗТ |  |  | 4: чел.-ч; 5: 115,26; 7: 47,8329
|  | ЗТм |  |  | 4: чел.-ч; 5: 1,65; 7: 0,68475
|  | Итого по расценке |  |  | 8: 1090.96; 10: 452.75
|  | ФОТ |  |  | 10: 446.38; 12: 27359
| Приказ № 812/пр от 21.12.2020 Прил. п.15, Приказ № 812/пр от 21.12.2020 п.25 | НР Отделочные работы |  |  | % | 101 | 0,9 | 90,9 |  |  | 405.76 |  | 24869
| Приказ № 774/пр от 11.12.2020 Прил. п.15, Приказ № 774/пр от 11.12.2020 п.16 | СП Отделочные работы |  |  | % | 49 | 0,85 | 41,65 |  |  | 185.92 |  | 11395
|  | Всего по позиции |  |  | 10: 1044.43; 12: 63378
50 | ФССЦ-06.2.01.02-0033 | Плитки керамические глазурованные для внутренней облицовки стен: многоцветные |  |  | м2 |  |  | 43.575 | 110.8 |  | 4828.11 | 11,54 | 55716
Объем=41,5*1,05
51 | ФССЦ-14.1.06.02-0024 | Клей плиточный CM11 |  |  | кг |  |  | 249 | 2.98 |  | 742.02 | 11,54 | 8563
52 | ФССЦ-04.3.02.09-0748 | Смесь сухая |  |  | т |  |  | 0.0208 | 12229.19 |  | 254.37 | 11,54 | 2935
53 | ФЕР15-04-006-01 | Покрытие поверхностей грунтовкой глубокого проникновения: за 1 раз потолков |  |  | 4: 100 м2; 7: 0.086
Объем=8,6 / 100
| 1 | ОТ |  |  | 8: 54.64; 10: 4.7; 11: 61,29; 12: 288
| 2 | ЭМ |  |  | 8: 0.97; 10: 0.08; 11: 14,85; 12: 1
| 3 | в т.ч. ОТм |  |  | 8: 0.26; 10: 0.02; 11: 61,29; 12: 1
| 4 | М |  |  | 8: 0.18; 10: 0.02; 11: 11,54
|  | ЗТ |  |  | 4: чел.-ч; 5: 5,68; 7: 0,48848
|  | ЗТм |  |  | 4: чел.-ч; 5: 0,02; 7: 0,00172
|  | Итого по расценке |  |  | 8: 55.79; 10: 4.8
|  | ФОТ |  |  | 10: 4.72; 12: 289
| Приказ № 812/пр от 21.12.2020 Прил. п.15, Приказ № 812/пр от 21.12.2020 п.25 | НР Отделочные работы |  |  | % | 101 | 0,9 | 90,9 |  |  | 4.29 |  | 263
| Приказ № 774/пр от 11.12.2020 Прил. п.15, Приказ № 774/пр от 11.12.2020 п.16 | СП Отделочные работы |  |  | % | 49 | 0,85 | 41,65 |  |  | 1.97 |  | 120
|  | Всего по позиции |  |  | 10: 11.06; 12: 672
54 | ФССЦ-14.4.01.02-0113 | Грунтовка проникающая |  |  | кг |  |  | 1 | 15.25 |  | 15.25 | 11,54 | 176
55 | ФЕРр61-4-3 | Ремонт штукатурки потолков по камню известковым раствором площадью отдельных мест: до 10 м2 толщиной слоя до 20 мм |  |  | 4: 100 м2; 7: 0.086
Объем=8,6 / 100
| 1 | ОТ |  |  | 8: 1755.88; 10: 151.01; 11: 61,29; 12: 9255
| 2 | ЭМ |  |  | 8: 22.51; 10: 1.94; 11: 14,85; 12: 29
| 3 | в т.ч. ОТм |  |  | 8: 9.72; 10: 0.84; 11: 61,29; 12: 51
| 4 | М |  |  | 8: 1179.87; 10: 0.07; 11: 11,54; 12: 1
|  | ЗТ |  |  | 4: чел.-ч; 5: 195,75; 7: 16,8345
|  | ЗТм |  |  | 4: чел.-ч; 5: 0,72; 7: 0,06192
|  | Итого по расценке |  |  | 8: 1779.24; 10: 153.02
|  | ФОТ |  |  | 10: 151.85; 12: 9306
| Приказ № 812/пр от 21.12.2020 Прил. п.95 | НР Штукатурные работы (ремонтно-строительные) |  |  | 4: %; 5: 90; 7: 90; 10: 136.67; 12: 8375
| Приказ № 774/пр от 11.12.2020 Прил. п.95 | СП Штукатурные работы (ремонтно-строительные) |  |  | 4: %; 5: 44; 7: 44; 10: 66.81; 12: 4095
|  | Всего по позиции |  |  | 10: 356.5; 12: 21755
56 | ФЕРр69-11-1 | Механизированное приготовление растворов в построечных условиях: цементных |  |  | 4: м3; 7: 0.19866
| 1 | ОТ |  |  | 8: 19.5; 10: 3.87; 11: 61,29; 12: 237
| 2 | ЭМ |  |  | 8: 8.55; 10: 1.7; 11: 14,85; 12: 25
| 3 | в т.ч. ОТм |  |  | 8: 6.94; 10: 1.38; 11: 61,29; 12: 85
|  | ЗТ |  |  | 4: чел.-ч; 5: 2,5; 7: 0,49665
|  | ЗТм |  |  | 4: чел.-ч; 5: 0,69; 7: 0,1370754
|  | Итого по расценке |  |  | 8: 28.05; 10: 5.57
|  | ФОТ |  |  | 10: 5.25; 12: 322
| Приказ № 812/пр от 21.12.2020 Прил. п.108 | НР Изготовление в построечных условиях материалов, полуфабрикатов, металлических заготовок |  |  | 4: %; 5: 73; 7: 73; 10: 3.83; 12: 235
| Приказ № 774/пр от 11.12.2020 Прил. п.108 | СП Изготовление в построечных условиях материалов, полуфабрикатов, металлических заготовок |  |  | 4: %; 5: 34; 7: 34; 10: 1.79; 12: 109
|  | Всего по позиции |  |  | 10: 11.19; 12: 606
57 | ФССЦ-04.3.02.13-0101 | Смеси сухие строительные штукатурные для наружных и внутренних работ ручного или механизированного нанесения |  |  | т |  |  | 0.2924 | 876.85 |  | 256.39 | 11,54 | 2959
Объем=0,034*8,6
58 | ФЕР15-04-006-01 | Покрытие поверхностей грунтовкой глубокого проникновения: за 1 раз потолков |  |  | 4: 100 м2; 7: 0.086
Объем=8,6 / 100
| 1 | ОТ |  |  | 8: 54.64; 10: 4.7; 11: 61,29; 12: 288
| 2 | ЭМ |  |  | 8: 0.97; 10: 0.08; 11: 14,85; 12: 1
| 3 | в т.ч. ОТм |  |  | 8: 0.26; 10: 0.02; 11: 61,29; 12: 1
| 4 | М |  |  | 8: 0.18; 10: 0.02; 11: 11,54
|  | ЗТ |  |  | 4: чел.-ч; 5: 5,68; 7: 0,48848
|  | ЗТм |  |  | 4: чел.-ч; 5: 0,02; 7: 0,00172
|  | Итого по расценке |  |  | 8: 55.79; 10: 4.8
|  | ФОТ |  |  | 10: 4.72; 12: 289
| Приказ № 812/пр от 21.12.2020 Прил. п.15, Приказ № 812/пр от 21.12.2020 п.25 | НР Отделочные работы |  |  | % | 101 | 0,9 | 90,9 |  |  | 4.29 |  | 263
| Приказ № 774/пр от 11.12.2020 Прил. п.15, Приказ № 774/пр от 11.12.2020 п.16 | СП Отделочные работы |  |  | % | 49 | 0,85 | 41,65 |  |  | 1.97 |  | 120
|  | Всего по позиции |  |  | 10: 11.06; 12: 672
59 | ФССЦ-14.4.01.02-0113 | Грунтовка проникающая |  |  | кг |  |  | 1 | 15.25 |  | 15.25 | 11,54 | 176
60 | ФЕР15-01-051-01 | Устройство натяжных потолков из поливинилхлоридной пленки (ПВХ) гарпунным способом в помещениях площадью: до 10 м2 |  |  | 4: 100 м2; 7: 0.086
Объем=8,6 / 100
| 1 | ОТ |  |  | 8: 533.1; 10: 45.85; 11: 61,29; 12: 2810
| 2 | ЭМ |  |  | 8: 12.68; 10: 1.09; 11: 14,85; 12: 16
| 3 | в т.ч. ОТм |  |  | 8: 2.2; 10: 0.19; 11: 61,29; 12: 12
|  | ЗТ |  |  | 4: чел.-ч; 5: 48,07; 7: 4,13402
|  | ЗТм |  |  | 4: чел.-ч; 5: 0,19; 7: 0,01634
|  | Итого по расценке |  |  | 8: 545.78; 10: 46.94
|  | ФОТ |  |  | 10: 46.04; 12: 2822
| Приказ № 812/пр от 21.12.2020 Прил. п.15, Приказ № 812/пр от 21.12.2020 п.25 | НР Отделочные работы |  |  | % | 101 | 0,9 | 90,9 |  |  | 41.85 |  | 2565
| Приказ № 774/пр от 11.12.2020 Прил. п.15, Приказ № 774/пр от 11.12.2020 п.16 | СП Отделочные работы |  |  | % | 49 | 0,85 | 41,65 |  |  | 19.18 |  | 1175
|  | Всего по позиции |  |  | 10: 107.97; 12: 6566
61 | ФССЦ-01.7.15.14-0051 | Шуруп строительный с потайной головкой |  |  | 100 шт |  |  | 0,4 | 5 |  | 2 | 11,54 | 23
Объем=40 / 100
62 | ФССЦ-01.7.15.07-0022 | Дюбели распорные полиэтиленовые: 6х40 мм |  |  | 1000 шт |  |  | 0,04 | 180 |  | 7.2 | 11,54 | 83
Объем=40 / 1000
63 | ФССЦ-01.6.04.05-0001 | Багет (фиксирующий профиль) стеновой невидимый для натяжного потолка |  |  | м |  |  | 12.3 | 6.46 |  | 79.46 | 11,54 | 917
64 | ФССЦ-01.6.04.05-0011 | Вставка L и Т-образная декоративная стеновая для натяжного потолка |  |  | 10 м |  |  | 1.23 | 79.1 |  | 97.29 | 11,54 | 1123
Объем=12,3 / 10
65 | ТЦ_01.6.04.05_24_2465309483_24.02.2022_02 | Полотно натяжного потолка, белый, матовый |  |  | м2 |  |  | 8.6 | 411.64 |  | 306.76 | 11,54 | 3540
Цена=403,57*1,02
66 | ФЕР15-01-052-01 | Устройство в натяжном потолке монтажных отверстий |  |  | 4: 100 отверстий; 7: 0.02
Объем=2 / 100
| 1 | ОТ |  |  | 8: 405.12; 10: 8.1; 11: 61,29; 12: 496
|  | ЗТ |  |  | 4: чел.-ч; 5: 36,53; 7: 0,7306
|  | Итого по расценке |  |  | 8: 405.12; 10: 8.1
|  | ФОТ |  |  | 10: 8.1; 12: 496
| Приказ № 812/пр от 21.12.2020 Прил. п.15, Приказ № 812/пр от 21.12.2020 п.25 | НР Отделочные работы |  |  | % | 101 | 0,9 | 90,9 |  |  | 7.36 |  | 451
| Приказ № 774/пр от 11.12.2020 Прил. п.15, Приказ № 774/пр от 11.12.2020 п.16 | СП Отделочные работы |  |  | % | 49 | 0,85 | 41,65 |  |  | 3.37 |  | 207
|  | Всего по позиции |  |  | 10: 18.83; 12: 1154
67 | ФЕРм08-03-593-19 | Светильник в подвесных потолках |  |  | 4: 100 шт; 7: 0.02
Объем=2 / 100
| 1 | ОТ |  |  | 8: 936.45; 10: 18.73; 11: 61,29; 12: 1148
| 2 | ЭМ |  |  | 8: 36.22; 10: 0.72; 11: 14,85; 12: 11
| 3 | в т.ч. ОТм |  |  | 8: 5.02; 10: 0.1; 11: 61,29; 12: 6
| 4 | М |  |  | 8: 120.73; 10: 2.41; 11: 11,54; 12: 28
|  | ЗТ |  |  | 4: чел.-ч; 5: 94,4; 7: 1,888
|  | ЗТм |  |  | 4: чел.-ч; 5: 0,4; 7: 0,008
|  | Итого по расценке |  |  | 8: 1093.4; 10: 21.86
|  | ФОТ |  |  | 10: 18.83; 12: 1154
| Приказ № 812/пр от 21.12.2020 Прил. п.49.3 | НР Электротехнические установки на других объектах |  |  | 4: %; 5: 98; 7: 98; 10: 18.45; 12: 1131
| Приказ № 774/пр от 11.12.2020 Прил. п.49.3 | СП Электротехнические установки на других объектах |  |  | 4: %; 5: 51; 7: 51; 10: 9.6; 12: 589
|  | Всего по позиции |  |  | 10: 49.91; 12: 2907
68 | ФССЦ-20.3.03.08-0004 | Светильник точечный для натяжного потолка |  |  | шт |  |  | 2 | 39.93 |  | 79.86 | 11,54 | 922
69 | ФЕР10-01-015-01 | Устройство перегородок пластиковых в санузлах |  |  | 4: 100 м2; 7: 0.0585
Объем=(1,95*3) / 100
| 1 | ОТ |  |  | 8: 776.99; 10: 45.45; 11: 61,29; 12: 2786
| 2 | ЭМ |  |  | 8: 229.99; 10: 13.45; 11: 14,85; 12: 200
| 3 | в т.ч. ОТм |  |  | 8: 40.6; 10: 2.38; 11: 61,29; 12: 146
| 4 | М |  |  | 8: 1280.97; 10: 74.94; 11: 11,54; 12: 865
|  | ЗТ |  |  | 4: чел.-ч; 5: 88,9; 7: 5,20065
|  | ЗТм |  |  | 4: чел.-ч; 5: 3,5; 7: 0,20475
|  | Итого по расценке |  |  | 8: 2287.95; 10: 133.84
|  | ФОТ |  |  | 10: 47.83; 12: 2932
| Приказ № 812/пр от 21.12.2020 Прил. п.10, Приказ № 812/пр от 21.12.2020 п.25 | НР Деревянные конструкции |  |  | % | 109 | 0,9 | 98,1 |  |  | 46.92 |  | 2876
| Приказ № 774/пр от 11.12.2020 Прил. п.10, Приказ № 774/пр от 11.12.2020 п.16 | СП Деревянные конструкции |  |  | % | 55 | 0,85 | 46,75 |  |  | 22.36 |  | 1371
|  | Всего по позиции |  |  | 10: 203.12; 12: 8098
70 | ТЦ_11.3.03.00_24_2461045825_15.12.2021_02 | Перегородка сантехническая, 1000х1950h |  |  | шт |  |  | 3 | 21900 |  | 5693.24 | 11,54 | 65700
71 | ФЕР17-01-001-22 | Установка трапов диаметром: 50 мм |  |  | 4: 10 компл; 7: 0,3
Объем=3 / 10
| 1 | ОТ |  |  | 8: 44.25; 10: 13.28; 11: 61,29; 12: 814
| 2 | ЭМ |  |  | 8: 7.51; 10: 2.25; 11: 14,85; 12: 33
| 3 | в т.ч. ОТм |  |  | 8: 1.57; 10: 0.47; 11: 61,29; 12: 29
| 4 | М |  |  | 8: 23.22; 10: 6.97; 11: 11,54; 12: 80
|  | ЗТ |  |  | 4: чел.-ч; 5: 4,6; 7: 1,38
|  | ЗТм |  |  | 4: чел.-ч; 5: 0,13; 7: 0,039
|  | Итого по расценке |  |  | 8: 74.98; 10: 22.5
|  | ФОТ |  |  | 10: 13.75; 12: 843
| Приказ № 812/пр от 21.12.2020 Прил. п.16, Приказ № 812/пр от 21.12.2020 п.25 | НР Сантехнические работы - внутренние (трубопроводы, водопровод, канализация, отопление, газоснабжение, вентиляция и кондиционирование воздуха) |  |  | % | 122 | 0,9 | 109,8 |  |  | 15.1 |  | 926
| Приказ № 774/пр от 11.12.2020 Прил. п.16, Приказ № 774/пр от 11.12.2020 п.16 | СП Сантехнические работы - внутренние (трубопроводы, водопровод, канализация, отопление, газоснабжение, вентиляция и кондиционирование воздуха) |  |  | % | 72 | 0,85 | 61,2 |  |  | 8.42 |  | 516
|  | Всего по позиции |  |  | 10: 46.02; 12: 2369
72 | ФССЦ-18.2.06.10-0002 | Трап канализационный HL310NPr с вертикальным выпуском и сифоном |  |  | шт |  |  | 3 | 504.79 |  | 1514.37 | 11,54 | 17476
73 | ФЕР17-01-002-03 | Установка смесителей |  |  | 4: 10 шт; 7: 0,3
Объем=3 / 10
| 1 | ОТ |  |  | 8: 67.34; 10: 20.2; 11: 61,29; 12: 1238
| 4 | М |  |  | 8: 15.42; 10: 4.63; 11: 11,54; 12: 53
|  | ЗТ |  |  | 4: чел.-ч; 5: 7; 7: 2,1
|  | Итого по расценке |  |  | 8: 82.76; 10: 24.83
|  | ФОТ |  |  | 10: 20.2; 12: 1238
| Приказ № 812/пр от 21.12.2020 Прил. п.16, Приказ № 812/пр от 21.12.2020 п.25 | НР Сантехнические работы - внутренние (трубопроводы, водопровод, канализация, отопление, газоснабжение, вентиляция и кондиционирование воздуха) |  |  | % | 122 | 0,9 | 109,8 |  |  | 22.18 |  | 1359
| Приказ № 774/пр от 11.12.2020 Прил. п.16, Приказ № 774/пр от 11.12.2020 п.16 | СП Сантехнические работы - внутренние (трубопроводы, водопровод, канализация, отопление, газоснабжение, вентиляция и кондиционирование воздуха) |  |  | % | 72 | 0,85 | 61,2 |  |  | 12.36 |  | 758
|  | Всего по позиции |  |  | 10: 59.37; 12: 3408
74 | ФССЦ-18.1.10.10-0011 | Смесители для душа |  |  | шт |  |  | 3 | 463.34 |  | 1390.02 | 11,54 | 16041
75 | ФЕР17-01-002-04 | Установка гарнитуры туалетной: вешалок, подстаканников, поручней для ванн и т.д. |  |  | 4: 10 шт; 7: 0,3
Объем=3 / 10
| 1 | ОТ |  |  | 8: 26.94; 10: 8.08; 11: 61,29; 12: 495
| 4 | М |  |  | 8: 5.94; 10: 1.78; 11: 11,54; 12: 21
|  | ЗТ |  |  | 4: чел.-ч; 5: 2,8; 7: 0,84
|  | Итого по расценке |  |  | 8: 32.88; 10: 9.86
|  | ФОТ |  |  | 10: 8.08; 12: 495
| Приказ № 812/пр от 21.12.2020 Прил. п.16, Приказ № 812/пр от 21.12.2020 п.25 | НР Сантехнические работы - внутренние (трубопроводы, водопровод, канализация, отопление, газоснабжение, вентиляция и кондиционирование воздуха) |  |  | % | 122 | 0,9 | 109,8 |  |  | 8.87 |  | 544
| Приказ № 774/пр от 11.12.2020 Прил. п.16, Приказ № 774/пр от 11.12.2020 п.16 | СП Сантехнические работы - внутренние (трубопроводы, водопровод, канализация, отопление, газоснабжение, вентиляция и кондиционирование воздуха) |  |  | % | 72 | 0,85 | 61,2 |  |  | 4.94 |  | 303
|  | Всего по позиции |  |  | 10: 23.67; 12: 1363
76 | ФССЦ-18.2.06.07-0011 | Штанга душевая длиной до 1 м |  |  | шт |  |  | 3 | 164.09 |  | 492.27 | 11,54 | 5681
77 | ФЕР17-01-002-04 | Установка гарнитуры туалетной: вешалок, подстаканников, поручней для ванн и т.д. |  |  | 4: 10 шт; 7: 0,1
Объем=1 / 10
| 1 | ОТ |  |  | 8: 26.94; 10: 2.69; 11: 61,29; 12: 165
| 4 | М |  |  | 8: 5.94; 10: 0.59; 11: 11,54; 12: 7
|  | ЗТ |  |  | 4: чел.-ч; 5: 2,8; 7: 0,28
|  | Итого по расценке |  |  | 8: 32.88; 10: 3.28
|  | ФОТ |  |  | 10: 2.69; 12: 165
| Приказ № 812/пр от 21.12.2020 Прил. п.16, Приказ № 812/пр от 21.12.2020 п.25 | НР Сантехнические работы - внутренние (трубопроводы, водопровод, канализация, отопление, газоснабжение, вентиляция и кондиционирование воздуха) |  |  | % | 122 | 0,9 | 109,8 |  |  | 2.95 |  | 181
| Приказ № 774/пр от 11.12.2020 Прил. п.16, Приказ № 774/пр от 11.12.2020 п.16 | СП Сантехнические работы - внутренние (трубопроводы, водопровод, канализация, отопление, газоснабжение, вентиляция и кондиционирование воздуха) |  |  | % | 72 | 0,85 | 61,2 |  |  | 1.65 |  | 101
|  | Всего по позиции |  |  | 10: 7.88; 12: 454
78 | ФССЦ-18.2.06.03-0021 | Гарнитура туалетная: вешалки трехрожковые стальные с гальванопокрытием 285х80х25 мм |  |  | шт |  |  | 1 | 118.9 |  | 118.9 | 11,54 | 1372
79 | ФЕР17-01-002-05 | Установка туалетных полочек |  |  | 4: 10 шт; 7: 0,3
Объем=3 / 10
| 1 | ОТ |  |  | 8: 60.61; 10: 18.18; 11: 61,29; 12: 1114
| 4 | М |  |  | 8: 6.09; 10: 1.83; 11: 11,54; 12: 21
|  | ЗТ |  |  | 4: чел.-ч; 5: 6,3; 7: 1,89
|  | Итого по расценке |  |  | 8: 66.7; 10: 20.01
|  | ФОТ |  |  | 10: 18.18; 12: 1114
| Приказ № 812/пр от 21.12.2020 Прил. п.16, Приказ № 812/пр от 21.12.2020 п.25 | НР Сантехнические работы - внутренние (трубопроводы, водопровод, канализация, отопление, газоснабжение, вентиляция и кондиционирование воздуха) |  |  | % | 122 | 0,9 | 109,8 |  |  | 19.96 |  | 1223
| Приказ № 774/пр от 11.12.2020 Прил. п.16, Приказ № 774/пр от 11.12.2020 п.16 | СП Сантехнические работы - внутренние (трубопроводы, водопровод, канализация, отопление, газоснабжение, вентиляция и кондиционирование воздуха) |  |  | % | 72 | 0,85 | 61,2 |  |  | 11.13 |  | 682
|  | Всего по позиции |  |  | 10: 51.1; 12: 3040
80 | ФССЦ-18.2.06.04-0021 | Мыльница-сетка настенная из нержавеющей стали |  |  | шт |  |  | 3 | 93.43 |  | 280.29 | 11,54 | 3235
81 | ФЕРр69-15-1 | Затаривание строительного мусора в мешки |  |  | 4: т; 7: 4.9
| 1 | ОТ |  |  | 8: 7.41; 10: 36.31; 11: 61,29; 12: 2225
| 4 | М |  |  | 8: 16.4; 10: 80.36; 11: 11,54; 12: 927
|  | ЗТ |  |  | 4: чел.-ч; 5: 1,03; 7: 5,047
|  | Итого по расценке |  |  | 8: 23.81; 10: 116.67
|  | ФОТ |  |  | 10: 36.31; 12: 2225
| Приказ № 812/пр от 21.12.2020 Прил. п.103 | НР Прочие ремонтно-строительные работы |  |  | 4: %; 5: 93; 7: 93; 10: 33.77; 12: 2069
| Приказ № 774/пр от 11.12.2020 Прил. п.103 | СП Прочие ремонтно-строительные работы |  |  | 4: %; 5: 44; 7: 44; 10: 15.98; 12: 979
|  | Всего по позиции |  |  | 10: 166.42; 12: 6200
Итоги по разделу 1 Мужская душевая :
|  | Итого прямые затраты (справочно) |  |  | 10: 28448.13; 12: 457973
в том числе:
|  | Оплата труда рабочих |  |  | 10: 2581.67; 12: 158230
|  | Эксплуатация машин |  |  | 10: 376.52; 12: 5590
|  | в том числе оплата труда машинистов (Отм) |  |  | 10: 34.53; 12: 2120
|  | Материалы |  |  | 10: 25489.94; 12: 294153
|  | Строительные работы |  |  | 10: 31880.03; 12: 672724
|  | Строительные работы |  |  | 10: 31817.4; 12: 669328
в том числе:
|  | оплата труда |  |  | 10: 2514.8; 12: 154132
|  | эксплуатация машин и механизмов |  |  | 10: 362.96; 12: 5389
|  | в том числе оплата труда машинистов (ОТм) |  |  | 10: 26.23; 12: 1610
|  | материалы |  |  | 10: 25405.16; 12: 293174
|  | накладные расходы |  |  | 10: 2366.08; 12: 145021
|  | сметная прибыль |  |  | 10: 1168.4; 12: 71612
|  | Отдельные виды работ и затрат, относимые на стоимость строительных работ |  |  | 10: 62.63; 12: 3396
в том числе:
|  | оплата труда |  |  | 10: 21.67; 12: 1328
|  | эксплуатация машин и механизмов |  |  | 10: 9.51; 12: 141
|  | в том числе оплата труда машинистов (ОТм) |  |  | 10: 7.72; 12: 474
|  | накладные расходы |  |  | 10: 21.45; 12: 1315
|  | сметная прибыль |  |  | 10: 10; 12: 612
|  | Монтажные работы |  |  | 10: 202.22; 12: 7990
в том числе:
|  | оплата труда |  |  | 10: 45.2; 12: 2770
|  | эксплуатация машин и механизмов |  |  | 10: 4.05; 12: 60
|  | в том числе оплата труда машинистов (ОТм) |  |  | 10: 0.58; 12: 36
|  | материалы |  |  | 10: 84.78; 12: 979
|  | накладные расходы |  |  | 10: 44.85; 12: 2750
|  | сметная прибыль |  |  | 10: 23.34; 12: 1431
|  | Итого ФОТ (справочно) |  |  | 10: 2616.2; 12: 160350
|  | Итого накладные расходы (справочно) |  |  | 10: 2432.38; 12: 149086
|  | Итого сметная прибыль (справочно) |  |  | 10: 1201.74; 12: 73655
|  | Итого по разделу 1 Мужская душевая |  |  | 10: 32082.25; 12: 680714
в том числе:
|  | материалы, изделия и конструкции отсутствующие в СНБ |  |  | 12: 69240
Раздел 2. Женская душевая
Демонтажные работы
82 | ФЕРр56-10-1 | Снятие дверных полотен |  |  | 4: 100 м2; 7: 0.0205
Объем=(2,05*1) / 100
| 1 | ОТ |  |  | 8: 288.06; 10: 5.91; 11: 61,29; 12: 362
|  | ЗТ |  |  | 4: чел.-ч; 5: 36,28; 7: 0,74374
|  | Итого по расценке |  |  | 8: 288.06; 10: 5.91
|  | ФОТ |  |  | 10: 5.91; 12: 362
| Приказ № 812/пр от 21.12.2020 Прил. п.90 | НР Проемы (ремонтно-строительные) |  |  | 4: %; 5: 91; 7: 91; 10: 5.38; 12: 329
| Приказ № 774/пр от 11.12.2020 Прил. п.90 | СП Проемы (ремонтно-строительные) |  |  | 4: %; 5: 47; 7: 47; 10: 2.78; 12: 170
|  | Всего по позиции |  |  | 10: 14.07; 12: 861
83 | ФЕРр56-11-1 | Снятие наличников |  |  | 4: 100 м; 7: 0.051
Объем=(4,1+1) / 100
| 1 | ОТ |  |  | 8: 33.43; 10: 1.7; 11: 61,29; 12: 104
|  | ЗТ |  |  | 4: чел.-ч; 5: 4,21; 7: 0,21471
|  | Итого по расценке |  |  | 8: 33.43; 10: 1.7
|  | ФОТ |  |  | 10: 1.7; 12: 104
| Приказ № 812/пр от 21.12.2020 Прил. п.90 | НР Проемы (ремонтно-строительные) |  |  | 4: %; 5: 91; 7: 91; 10: 1.55; 12: 95
| Приказ № 774/пр от 11.12.2020 Прил. п.90 | СП Проемы (ремонтно-строительные) |  |  | 4: %; 5: 47; 7: 47; 10: 0.8; 12: 49
|  | Всего по позиции |  |  | 10: 4.05; 12: 248
84 | ФЕРр56-9-1 | Демонтаж дверных коробок: в каменных стенах с отбивкой штукатурки в откосах |  |  | 4: 100 шт; 7: 0.01
Объем=1 / 100
| 1 | ОТ |  |  | 8: 1437.99; 10: 14.38; 11: 61,29; 12: 881
| 2 | ЭМ |  |  | 8: 205.91; 10: 2.06; 11: 14,85; 12: 31
|  | ЗТ |  |  | 4: чел.-ч; 5: 179,3; 7: 1,793
|  | Итого по расценке |  |  | 8: 1643.9; 10: 16.44
|  | ФОТ |  |  | 10: 14.38; 12: 881
| Приказ № 812/пр от 21.12.2020 Прил. п.90 | НР Проемы (ремонтно-строительные) |  |  | 4: %; 5: 91; 7: 91; 10: 13.09; 12: 802
| Приказ № 774/пр от 11.12.2020 Прил. п.90 | СП Проемы (ремонтно-строительные) |  |  | 4: %; 5: 47; 7: 47; 10: 6.76; 12: 414
|  | Всего по позиции |  |  | 10: 36.29; 12: 2128
85 | ФЕРр57-2-3 | Разборка покрытий полов: из керамических плиток |  |  | 4: 100 м2; 7: 0.092
Объем=9,2 / 100
| 1 | ОТ |  |  | 8: 595.99; 10: 54.83; 11: 61,29; 12: 3361
| 2 | ЭМ |  |  | 8: 45.01; 10: 4.14; 11: 14,85; 12: 61
| 3 | в т.ч. ОТм |  |  | 8: 19.44; 10: 1.79; 11: 61,29; 12: 110
|  | ЗТ |  |  | 4: чел.-ч; 5: 69,87; 7: 6,42804
|  | ЗТм |  |  | 4: чел.-ч; 5: 1,44; 7: 0,13248
|  | Итого по расценке |  |  | 8: 641; 10: 58.97
|  | ФОТ |  |  | 10: 56.62; 12: 3471
| Приказ № 812/пр от 21.12.2020 Прил. п.91 | НР Полы (ремонтно-строительные) |  |  | 4: %; 5: 90; 7: 90; 10: 50.96; 12: 3124
| Приказ № 774/пр от 11.12.2020 Прил. п.91 | СП Полы (ремонтно-строительные) |  |  | 4: %; 5: 49; 7: 49; 10: 27.74; 12: 1701
|  | Всего по позиции |  |  | 10: 137.67; 12: 8247
86 | ФЕР46-04-003-03 | Разборка бетонных конструкций пола при помощи отбойных молотков из бетона марки: 200 |  |  | 4: м3; 7: 0.15
| 1 | ОТ |  |  | 8: 275.18; 10: 41.28; 11: 61,29; 12: 2530
| 2 | ЭМ |  |  | 8: 824.21; 10: 123.63; 11: 14,85; 12: 1836
|  | ЗТ |  |  | 4: чел.-ч; 5: 32,26; 7: 4,839
|  | Итого по расценке |  |  | 8: 1099.39; 10: 164.91
|  | ФОТ |  |  | 10: 41.28; 12: 2530
| Приказ № 812/пр от 21.12.2020 Прил. п.40.2 | НР Работы по реконструкции зданий и сооружений: разборка отдельных конструктивных элементов здания (сооружения), а также зданий (сооружений) в целом |  |  | 4: %; 5: 92; 7: 92; 10: 37.98; 12: 2328
| Приказ № 774/пр от 11.12.2020 Прил. п.40.2 | СП Работы по реконструкции зданий и сооружений: разборка отдельных конструктивных элементов здания (сооружения), а также зданий (сооружений) в целом |  |  | 4: %; 5: 52; 7: 52; 10: 21.47; 12: 1316
|  | Всего по позиции |  |  | 10: 224.36; 12: 8010
87 | ФЕРр65-2-1 | Разборка трубопроводов из чугунных канализационных труб диаметром: 50 мм |  |  | 4: 100 м; 7: 0.065
Объем=6,5 / 100
| 1 | ОТ |  |  | 8: 582.05; 10: 37.83; 11: 61,29; 12: 2319
| 2 | ЭМ |  |  | 8: 5; 10: 0.33; 11: 14,85; 12: 5
| 3 | в т.ч. ОТм |  |  | 8: 2.16; 10: 0.14; 11: 61,29; 12: 9
|  | ЗТ |  |  | 4: чел.-ч; 5: 68,8; 7: 4,472
|  | ЗТм |  |  | 4: чел.-ч; 5: 0,16; 7: 0,0104
|  | Итого по расценке |  |  | 8: 587.05; 10: 38.16
|  | ФОТ |  |  | 10: 37.97; 12: 2328
| Приказ № 812/пр от 21.12.2020 Прил. п.99.1 | НР Внутренние санитарно-технические работы: демонтаж и разборка (ремонтно-строительные) |  |  | 4: %; 5: 88; 7: 88; 10: 33.41; 12: 2049
| Приказ № 774/пр от 11.12.2020 Прил. п.99.1 | СП Внутренние санитарно-технические работы: демонтаж и разборка (ремонтно-строительные) |  |  | 4: %; 5: 44; 7: 44; 10: 16.71; 12: 1024
|  | Всего по позиции |  |  | 10: 88.28; 12: 5397
88 | ФЕР16-04-005-01 | Демонтаж трубопроводов водоснабжения из полипропиленовых труб: 20 мм |  |  | 4: 100 м; 7: 0.25
Объем=25 / 100
| Приказ от 04.09.2019 № 519/пр табл.2 п.3 | Демонтаж (разборка) систем инженерно-технического обеспечения ОЗП=0,4; ЭМ=0,4 к расх.; ЗПМ=0,4; МАТ=0 к расх.; ТЗ=0,4; ТЗМ=0,4
| 1 | ОТ |  |  | 8: 128.87; 9: 0,4; 10: 12.89; 11: 61,29; 12: 790
| 2 | ЭМ |  |  | 8: 38.99; 9: 0,4; 10: 3.9; 11: 14,85; 12: 58
| 3 | в т.ч. ОТм |  |  | 8: 0.23; 9: 0,4; 10: 0.02; 11: 61,29; 12: 1
| 4 | М |  |  | 8: 89.83; 9: 0; 10: 0; 11: 11,54
|  | ЗТ |  |  | 4: чел.-ч; 5: 13,71; 6: 0,4; 7: 1,371
|  | ЗТм |  |  | 4: чел.-ч; 5: 0,02; 6: 0,4; 7: 0,002
|  | Итого по расценке |  |  | 8: 257.69; 10: 16.79
|  | ФОТ |  |  | 10: 12.91; 12: 791
| Приказ № 812/пр от 21.12.2020 Прил. п.16, Приказ № 812/пр от 21.12.2020 п.25 | НР Сантехнические работы - внутренние (трубопроводы, водопровод, канализация, отопление, газоснабжение, вентиляция и кондиционирование воздуха) |  |  | % | 122 | 0,9 | 109,8 |  |  | 14.18 |  | 869
| Приказ № 774/пр от 11.12.2020 Прил. п.16, Приказ № 774/пр от 11.12.2020 п.16 | СП Сантехнические работы - внутренние (трубопроводы, водопровод, канализация, отопление, газоснабжение, вентиляция и кондиционирование воздуха) |  |  | % | 72 | 0,85 | 61,2 |  |  | 7.9 |  | 484
|  | Всего по позиции |  |  | 10: 38.87; 12: 2201
89 | ФЕРр63-7-5 | Разборка облицовки стен: из керамических глазурованных плиток |  |  | 4: 100 м2; 7: 0.286
Объем=28,6 / 100
| 1 | ОТ |  |  | 8: 584.74; 10: 167.24; 11: 61,29; 12: 10250
| 2 | ЭМ |  |  | 8: 96.01; 10: 27.46; 11: 14,85; 12: 408
| 3 | в т.ч. ОТм |  |  | 8: 4.73; 10: 1.35; 11: 61,29; 12: 83
|  | ЗТ |  |  | 4: чел.-ч; 5: 74,3; 7: 21,2498
|  | ЗТм |  |  | 4: чел.-ч; 5: 0,35; 7: 0,1001
|  | Итого по расценке |  |  | 8: 680.75; 10: 194.7
|  | ФОТ |  |  | 10: 168.59; 12: 10333
| Приказ № 812/пр от 21.12.2020 Прил. п.97 | НР Стекольные, обойные и облицовочные работы (ремонтно-строительные) |  |  | 4: %; 5: 91; 7: 91; 10: 153.42; 12: 9403
| Приказ № 774/пр от 11.12.2020 Прил. п.97 | СП Стекольные, обойные и облицовочные работы (ремонтно-строительные) |  |  | 4: %; 5: 45; 7: 45; 10: 75.87; 12: 4650
|  | Всего по позиции |  |  | 10: 423.99; 12: 24711
90 | ФЕР46-04-005-01 | Разборка монолитных перегородок: бетонных (2шт) |  |  | 4: м3; 7: 0.74
| 1 | ОТ |  |  | 8: 79.21; 10: 58.62; 11: 61,29; 12: 3593
| 2 | ЭМ |  |  | 8: 149.9; 10: 110.93; 11: 14,85; 12: 1647
|  | ЗТ |  |  | 4: чел.-ч; 5: 8,94; 7: 6,6156
|  | Итого по расценке |  |  | 8: 229.11; 10: 169.55
|  | ФОТ |  |  | 10: 58.62; 12: 3593
| Приказ № 812/пр от 21.12.2020 Прил. п.40.2 | НР Работы по реконструкции зданий и сооружений: разборка отдельных конструктивных элементов здания (сооружения), а также зданий (сооружений) в целом |  |  | 4: %; 5: 92; 7: 92; 10: 53.93; 12: 3306
| Приказ № 774/пр от 11.12.2020 Прил. п.40.2 | СП Работы по реконструкции зданий и сооружений: разборка отдельных конструктивных элементов здания (сооружения), а также зданий (сооружений) в целом |  |  | 4: %; 5: 52; 7: 52; 10: 30.48; 12: 1868
|  | Всего по позиции |  |  | 10: 253.96; 12: 10414
91 | ФЕРр62-41-1 | Очистка вручную поверхности стен и потолка от масляных красок |  |  | 4: 100 м2; 7: 0.237
Объем=(14,5+9,2) / 100
| 1 | ОТ |  |  | 8: 138.84; 10: 32.91; 11: 61,29; 12: 2017
|  | ЗТ |  |  | 4: чел.-ч; 5: 17,8; 7: 4,2186
|  | Итого по расценке |  |  | 8: 138.84; 10: 32.91
|  | ФОТ |  |  | 10: 32.91; 12: 2017
| Приказ № 812/пр от 21.12.2020 Прил. п.96 | НР Малярные работы (ремонтно-строительные) |  |  | 4: %; 5: 91; 7: 91; 10: 29.95; 12: 1835
| Приказ № 774/пр от 11.12.2020 Прил. п.96 | СП Малярные работы (ремонтно-строительные) |  |  | 4: %; 5: 46; 7: 46; 10: 15.14; 12: 928
|  | Всего по позиции |  |  | 10: 78; 12: 4780
92 | ФЕРр65-3-6 | Снятие смесителя: с душевой сеткой |  |  | 4: 100 шт; 7: 0.02
Объем=2 / 100
| 1 | ОТ |  |  | 8: 491.07; 10: 9.82; 11: 61,29; 12: 602
| 2 | ЭМ |  |  | 8: 3.75; 10: 0.08; 11: 14,85; 12: 1
| 3 | в т.ч. ОТм |  |  | 8: 1.62; 10: 0.03; 11: 61,29; 12: 2
|  | ЗТ |  |  | 4: чел.-ч; 5: 57,57; 7: 1,1514
|  | ЗТм |  |  | 4: чел.-ч; 5: 0,12; 7: 0,0024
|  | Итого по расценке |  |  | 8: 494.82; 10: 9.9
|  | ФОТ |  |  | 10: 9.85; 12: 604
| Приказ № 812/пр от 21.12.2020 Прил. п.99.1 | НР Внутренние санитарно-технические работы: демонтаж и разборка (ремонтно-строительные) |  |  | 4: %; 5: 88; 7: 88; 10: 8.67; 12: 532
| Приказ № 774/пр от 11.12.2020 Прил. п.99.1 | СП Внутренние санитарно-технические работы: демонтаж и разборка (ремонтно-строительные) |  |  | 4: %; 5: 44; 7: 44; 10: 4.33; 12: 266
|  | Всего по позиции |  |  | 10: 22.9; 12: 1401
93 | ФЕРр65-33-1 | Смена жалюзийных решеток |  |  | 4: 100 шт; 7: 0.02
Объем=2 / 100
| 1 | ОТ |  |  | 8: 394; 10: 7.88; 11: 61,29; 12: 483
| 2 | ЭМ |  |  | 8: 0.31; 10: 0.01; 11: 14,85
| 3 | в т.ч. ОТм |  |  | 8: 0.14; 10: 0; 11: 61,29
| 4 | М |  |  | 8: 36.55; 10: 0.73; 11: 11,54; 12: 8
|  | ЗТ |  |  | 4: чел.-ч; 5: 46,19; 7: 0,9238
|  | ЗТм |  |  | 4: чел.-ч; 5: 0,01; 7: 0,0002
|  | Итого по расценке |  |  | 8: 430.86; 10: 8.62
|  | ФОТ |  |  | 10: 7.88; 12: 483
| Приказ № 812/пр от 21.12.2020 Прил. п.99.2 | НР Внутренние санитарно-технические работы: смена труб, санприборов, запорной арматуры и другое (ремонтно-строительные) |  |  | 4: %; 5: 104; 7: 104; 10: 8.2; 12: 502
| Приказ № 774/пр от 11.12.2020 Прил. п.99.2 | СП Внутренние санитарно-технические работы: смена труб, санприборов, запорной арматуры и другое (ремонтно-строительные) |  |  | 4: %; 5: 52; 7: 52; 10: 4.1; 12: 251
|  | Всего по позиции |  |  | 10: 20.92; 12: 1244
94 | ФССЦ-19.2.03.05-0019 | Решетки вентиляционные металлические с горизонтальными или вертикальными жалюзями: размером 700х300мм |  |  | шт |  |  | 2 | 342.48 |  | 684.96 | 11,54 | 7904
95 | ФЕРр67-4-5 | Демонтаж: светильников для люминесцентных ламп |  |  | 4: 100 шт; 7: 0,02
Объем=2 / 100
| 1 | ОТ |  |  | 8: 143.48; 10: 2.87; 11: 61,29; 12: 176
| 2 | ЭМ |  |  | 8: 2.5; 10: 0.05; 11: 14,85; 12: 1
| 3 | в т.ч. ОТм |  |  | 8: 1.08; 10: 0.02; 11: 61,29; 12: 1
|  | ЗТ |  |  | 4: чел.-ч; 5: 17,89; 7: 0,3578
|  | ЗТм |  |  | 4: чел.-ч; 5: 0,08; 7: 0,0016
|  | Итого по расценке |  |  | 8: 145.98; 10: 2.92
|  | ФОТ |  |  | 10: 2.89; 12: 177
| Приказ № 812/пр от 21.12.2020 Прил. п.101 | НР Электромонтажные работы (ремонтно-строительные) |  |  | 4: %; 5: 92; 7: 92; 10: 2.66; 12: 163
| Приказ № 774/пр от 11.12.2020 Прил. п.101 | СП Электромонтажные работы (ремонтно-строительные) |  |  | 4: %; 5: 48; 7: 48; 10: 1.39; 12: 85
|  | Всего по позиции |  |  | 10: 6.97; 12: 425
96 | ФЕРм08-03-602-01 | Демонтаж электрообогревателя | bar: 4; 7
| Приказ от 04.09.2019 № 519/пр табл.3 п.2 | Демонтаж оборудования, пригодного для дальнейшего использования, со снятием с места установки, необходимой (частичной) разборкой без надобности хранения (перемещается на другое место установки и т.п.) ОЗП=0,6; ЭМ=0,6 к расх.; ЗПМ=0,6; МАТ=0 к расх.; ТЗ=0,6; ТЗМ=0,6
| 1 | ОТ |  |  | 8: 9.52; 9: 0,6; 10: 5.71; 11: 61,29; 12: 350
| 2 | ЭМ |  |  | 8: 1.81; 9: 0,6; 10: 1.09; 11: 14,85; 12: 16
| 3 | в т.ч. ОТм |  |  | 8: 0.26; 9: 0,6; 10: 0.16; 11: 61,29; 12: 10
| 4 | М |  |  | 8: 2.51; 9: 0; 10: 0; 11: 11,54
|  | ЗТ |  |  | 4: чел.-ч; 5: 0,96; 6: 0,6; 7: 0,576
|  | ЗТм |  |  | 4: чел.-ч; 5: 0,02; 6: 0,6; 7: 0,012
|  | Итого по расценке |  |  | 8: 13.84; 10: 6.8
|  | ФОТ |  |  | 10: 5.87; 12: 360
| Приказ № 812/пр от 21.12.2020 Прил. п.49.3 | НР Электротехнические установки на других объектах |  |  | 4: %; 5: 98; 7: 98; 10: 5.75; 12: 353
| Приказ № 774/пр от 11.12.2020 Прил. п.49.3 | СП Электротехнические установки на других объектах |  |  | 4: %; 5: 51; 7: 51; 10: 2.99; 12: 184
|  | Всего по позиции |  |  | 10: 15.54; 12: 903
97 | ФЕР10-01-036-01 | Демонтаж уголков ПВХ вокруг окна |  |  | 4: 100 м; 7: 0.042
Объем=4,2 / 100
| Приказ от 04.09.2019 № 519/пр табл.2 п.2 | Демонтаж (разборка) сборных деревянных конструкций ОЗП=0,8; ЭМ=0,8 к расх.; ЗПМ=0,8; МАТ=0 к расх.; ТЗ=0,8; ТЗМ=0,8
| 1 | ОТ |  |  | 8: 57.15; 9: 0,8; 10: 1.92; 11: 61,29; 12: 118
| 4 | М |  |  | 8: 36; 9: 0; 10: 0; 11: 11,54
|  | ЗТ |  |  | 4: чел.-ч; 5: 6,7; 6: 0,8; 7: 0,22512
|  | Итого по расценке |  |  | 8: 93.15; 10: 1.92
|  | ФОТ |  |  | 10: 1.92; 12: 118
| Приказ № 812/пр от 21.12.2020 Прил. п.10, Приказ № 812/пр от 21.12.2020 п.25 | НР Деревянные конструкции |  |  | % | 109 | 0,9 | 98,1 |  |  | 1.88 |  | 116
| Приказ № 774/пр от 11.12.2020 Прил. п.10, Приказ № 774/пр от 11.12.2020 п.16 | СП Деревянные конструкции |  |  | % | 55 | 0,85 | 46,75 |  |  | 0.9 |  | 55
|  | Всего по позиции |  |  | 10: 4.7; 12: 289
Монтажные работы
98 | ФЕР10-01-036-01 | Установка уголков ПВХ на клее |  |  | 4: 100 м; 7: 0.042
Объем=4,2 / 100
| 1 | ОТ |  |  | 8: 57.15; 10: 2.4; 11: 61,29; 12: 147
| 4 | М |  |  | 8: 36; 10: 1.51; 11: 11,54; 12: 17
|  | ЗТ |  |  | 4: чел.-ч; 5: 6,7; 7: 0,2814
|  | Итого по расценке |  |  | 8: 93.15; 10: 3.91
|  | ФОТ |  |  | 10: 2.4; 12: 147
| Приказ № 812/пр от 21.12.2020 Прил. п.10, Приказ № 812/пр от 21.12.2020 п.25 | НР Деревянные конструкции |  |  | % | 109 | 0,9 | 98,1 |  |  | 2.35 |  | 144
| Приказ № 774/пр от 11.12.2020 Прил. п.10, Приказ № 774/пр от 11.12.2020 п.16 | СП Деревянные конструкции |  |  | % | 55 | 0,85 | 46,75 |  |  | 1.12 |  | 69
|  | Всего по позиции |  |  | 10: 7.38; 12: 377
99 | ФССЦ-11.3.03.13-0042 | Уголок ПВХ, размером: 15х15 мм |  |  | 10 м |  |  | 0,6 | 20.4 |  | 12.24 | 11,54 | 141
Объем=6 / 10
100 | ФЕРм08-03-602-01 | Установка электрообогревателя на место (без стоимости обогревателя) | bar: 4; 7
| 1 | ОТ |  |  | 8: 9.52; 10: 9.52; 11: 61,29; 12: 583
| 2 | ЭМ |  |  | 8: 1.81; 10: 1.81; 11: 14,85; 12: 27
| 3 | в т.ч. ОТм |  |  | 8: 0.26; 10: 0.26; 11: 61,29; 12: 16
| 4 | М |  |  | 8: 2.51; 10: 2.51; 11: 11,54; 12: 29
|  | ЗТ |  |  | 4: чел.-ч; 5: 0,96; 7: 0,96
|  | ЗТм |  |  | 4: чел.-ч; 5: 0,02; 7: 0,02
|  | Итого по расценке |  |  | 8: 13.84; 10: 13.84
|  | ФОТ |  |  | 10: 9.78; 12: 599
| Приказ № 812/пр от 21.12.2020 Прил. п.49.3 | НР Электротехнические установки на других объектах |  |  | 4: %; 5: 98; 7: 98; 10: 9.58; 12: 587
| Приказ № 774/пр от 11.12.2020 Прил. п.49.3 | СП Электротехнические установки на других объектах |  |  | 4: %; 5: 51; 7: 51; 10: 4.99; 12: 305
|  | Всего по позиции |  |  | 10: 28.41; 12: 1531
101 | ФЕР10-01-039-01 | Установка блоков в наружных и внутренних дверных проемах: в каменных стенах, площадь проема до 3 м2 |  |  | 4: 100 м2; 7: 0.0205
Объем=(2,05*1,0) / 100
| 1 | ОТ |  |  | 8: 821.89; 10: 16.85; 11: 61,29; 12: 1033
| 2 | ЭМ |  |  | 8: 1132.88; 10: 23.22; 11: 14,85; 12: 345
| 3 | в т.ч. ОТм |  |  | 8: 172.57; 10: 3.54; 11: 61,29; 12: 217
| 4 | М |  |  | 8: 2088.57; 10: 42.82; 11: 11,54; 12: 494
|  | ЗТ |  |  | 4: чел.-ч; 5: 89,53; 7: 1,835365
|  | ЗТм |  |  | 4: чел.-ч; 5: 13,04; 7: 0,26732
|  | Итого по расценке |  |  | 8: 4043.34; 10: 82.89
|  | ФОТ |  |  | 10: 20.39; 12: 1250
| Приказ № 812/пр от 21.12.2020 Прил. п.10, Приказ № 812/пр от 21.12.2020 п.25 | НР Деревянные конструкции |  |  | % | 109 | 0,9 | 98,1 |  |  | 20 |  | 1226
| Приказ № 774/пр от 11.12.2020 Прил. п.10, Приказ № 774/пр от 11.12.2020 п.16 | СП Деревянные конструкции |  |  | % | 55 | 0,85 | 46,75 |  |  | 9.53 |  | 584
|  | Всего по позиции |  |  | 10: 112.42; 12: 3682
102 | ФССЦ-11.3.01.02-0019 | Блоки дверные входные в помещение пластиковые с фурнитурой и наличниками (1шт) |  |  | м2 |  |  | 2.05 | 1385.5 |  | 2840.28 | 11,54 | 32777
Объем=2,05*1
103 | ФЕР16-04-004-01 | Прокладка внутренних трубопроводов канализации из полипропиленовых труб диаметром: 50 мм |  |  | 4: 100 м; 7: 0.065
Объем=6,5 / 100
| 1 | ОТ |  |  | 8: 563.25; 10: 36.61; 11: 61,29; 12: 2244
| 2 | ЭМ |  |  | 8: 8.98; 10: 0.58; 11: 14,85; 12: 9
| 3 | в т.ч. ОТм |  |  | 8: 1.27; 10: 0.08; 11: 61,29; 12: 5
| 4 | М |  |  | 8: 27.16; 10: 1.77; 11: 11,54; 12: 20
|  | ЗТ |  |  | 4: чел.-ч; 5: 59,92; 7: 3,8948
|  | ЗТм |  |  | 4: чел.-ч; 5: 0,1; 7: 0,0065
|  | Итого по расценке |  |  | 8: 599.39; 10: 38.96
|  | ФОТ |  |  | 10: 36.69; 12: 2249
| Приказ № 812/пр от 21.12.2020 Прил. п.16, Приказ № 812/пр от 21.12.2020 п.25 | НР Сантехнические работы - внутренние (трубопроводы, водопровод, канализация, отопление, газоснабжение, вентиляция и кондиционирование воздуха) |  |  | % | 122 | 0,9 | 109,8 |  |  | 40.29 |  | 2469
| Приказ № 774/пр от 11.12.2020 Прил. п.16, Приказ № 774/пр от 11.12.2020 п.16 | СП Сантехнические работы - внутренние (трубопроводы, водопровод, канализация, отопление, газоснабжение, вентиляция и кондиционирование воздуха) |  |  | % | 72 | 0,85 | 61,2 |  |  | 22.45 |  | 1376
|  | Всего по позиции |  |  | 10: 101.7; 12: 6118
104 | ФССЦ-24.3.01.06-0011 | Трубопровод для системы водоотведения, диаметр 50 мм |  |  | м |  |  | 6.5 | 47.46 |  | 308.49 | 11,54 | 3560
105 | ФССЦ-24.3.05.15-0195 | Тройник полипропиленовый соединительный диаметром: 50 мм |  |  | шт |  |  | 3 | 5.7 |  | 17.1 | 11,54 | 197
106 | ФССЦ-23.1.02.07-0002 | Крепления для трубопроводов (кронштейны, планки, хомуты) |  |  | кг |  |  | 0,8 | 11.99 |  | 9.59 | 11,54 | 111
107 | ФЕР46-03-017-01 | Заделка борозд в полу после прокладки канализационных труб бетонными смесями |  |  | 4: м3; 7: 0,15
| 1 | ОТ |  |  | 8: 446.24; 10: 66.94; 11: 61,29; 12: 4103
| 2 | ЭМ |  |  | 8: 16.52; 10: 2.48; 11: 14,85; 12: 37
| 3 | в т.ч. ОТм |  |  | 8: 2.78; 10: 0.42; 11: 61,29; 12: 26
| 4 | М |  |  | 8: 547.69; 10: 82.15; 11: 11,54; 12: 948
|  | ЗТ |  |  | 4: чел.-ч; 5: 55,16; 7: 8,274
|  | ЗТм |  |  | 4: чел.-ч; 5: 0,24; 7: 0,036
|  | Итого по расценке |  |  | 8: 1010.45; 10: 151.57
|  | ФОТ |  |  | 10: 67.36; 12: 4129
| Приказ № 812/пр от 21.12.2020 Прил. п.40.1 | НР Работы по реконструкции зданий и сооружений: усиление и замена существующих конструкций, возведение отдельных конструктивных элементов |  |  | 4: %; 5: 104; 7: 104; 10: 70.05; 12: 4294
| Приказ № 774/пр от 11.12.2020 Прил. п.40.1 | СП Работы по реконструкции зданий и сооружений: усиление и замена существующих конструкций, возведение отдельных конструктивных элементов |  |  | 4: %; 5: 59; 7: 59; 10: 39.74; 12: 2436
|  | Всего по позиции |  |  | 10: 261.36; 12: 11818
108 | ФССЦ-04.3.02.09-0842 | Смесь сухая ремонтная наливная высокопрочная |  |  | кг |  |  | 15 | 24.47 |  | 367.05 | 11,54 | 4236
109 | ФЕР16-04-005-01 | Прокладка внутренних трубопроводов водоснабжения и отопления из полипропиленовых труб: 20 мм |  |  | 4: 100 м; 7: 0.273
Объем=27,3 / 100
| 1 | ОТ |  |  | 8: 128.87; 10: 35.18; 11: 61,29; 12: 2156
| 2 | ЭМ |  |  | 8: 38.99; 10: 10.64; 11: 14,85; 12: 158
| 3 | в т.ч. ОТм |  |  | 8: 0.23; 10: 0.06; 11: 61,29; 12: 4
| 4 | М |  |  | 8: 89.83; 10: 24.52; 11: 11,54; 12: 283
|  | ЗТ |  |  | 4: чел.-ч; 5: 13,71; 7: 3,74283
|  | ЗТм |  |  | 4: чел.-ч; 5: 0,02; 7: 0,00546
|  | Итого по расценке |  |  | 8: 257.69; 10: 70.34
|  | ФОТ |  |  | 10: 35.24; 12: 2160
| Приказ № 812/пр от 21.12.2020 Прил. п.16, Приказ № 812/пр от 21.12.2020 п.25 | НР Сантехнические работы - внутренние (трубопроводы, водопровод, канализация, отопление, газоснабжение, вентиляция и кондиционирование воздуха) |  |  | % | 122 | 0,9 | 109,8 |  |  | 38.69 |  | 2372
| Приказ № 774/пр от 11.12.2020 Прил. п.16, Приказ № 774/пр от 11.12.2020 п.16 | СП Сантехнические работы - внутренние (трубопроводы, водопровод, канализация, отопление, газоснабжение, вентиляция и кондиционирование воздуха) |  |  | % | 72 | 0,85 | 61,2 |  |  | 21.57 |  | 1322
|  | Всего по позиции |  |  | 10: 130.6; 12: 6291
110 | ФССЦ-24.3.02.05-0051 | Трубы напорные из полипропилена, армированные стекловолокном, для систем водоснабжения и отопления, номинальное давление 2,0 МПа, SDR 7,4, размер 20х2,8 мм |  |  | м |  |  | 27.3 | 11.59 |  | 316.41 | 11,54 | 3651
111 | ФССЦ-24.1.02.01-0003 | Хомуты с быстродействующим замком для крепления труб размером 20-24 мм |  |  | шт |  |  | 5 | 9.69 |  | 48.45 | 11,54 | 559
112 | ФССЦ-24.3.05.16-0131 | Угольник 90 град. полипропиленовый диаметром: 20 мм |  |  | шт |  |  | 4 | 0.71 |  | 2.84 | 11,54 | 33
113 | ФССЦ-24.3.05.15-0191 | Тройник полипропиленовый соединительный диаметром: 20 мм |  |  | шт |  |  | 6 | 0.62 |  | 3.72 | 11,54 | 43
114 | ФССЦ-18.1.09.07-0021 | Кран шаровый полипропиленовый PPRC PN20, диаметром: 20 мм |  |  | шт |  |  | 2 | 35.64 |  | 71.28 | 11,54 | 823
115 | ФЕР11-01-047-02 | Устройство покрытий из плит керамогранитных размером: 60х60 см |  |  | 4: 100 м2; 7: 0.092
Объем=9,2 / 100
| 1 | ОТ |  |  | 8: 2053.2; 10: 188.89; 11: 61,29; 12: 11577
| 2 | ЭМ |  |  | 8: 24.42; 10: 2.25; 11: 14,85; 12: 33
| 3 | в т.ч. ОТм |  |  | 8: 17.53; 10: 1.61; 11: 61,29; 12: 99
| 4 | М |  |  | 8: 59.69; 10: 0.1; 11: 11,54; 12: 1
|  | ЗТ |  |  | 4: чел.-ч; 5: 234,92; 7: 21,61264
|  | ЗТм |  |  | 4: чел.-ч; 5: 1,73; 7: 0,15916
|  | Итого по расценке |  |  | 8: 2078.69; 10: 191.24
|  | ФОТ |  |  | 10: 190.5; 12: 11676
| Приказ № 812/пр от 21.12.2020 Прил. п.11, Приказ № 812/пр от 21.12.2020 п.25 | НР Полы |  |  | % | 113 | 0,9 | 101,7 |  |  | 193.74 |  | 11874
| Приказ № 774/пр от 11.12.2020 Прил. п.11, Приказ № 774/пр от 11.12.2020 п.16 | СП Полы |  |  | % | 65 | 0,85 | 55,25 |  |  | 105.25 |  | 6451
|  | Всего по позиции |  |  | 10: 490.23; 12: 29936
116 | ФССЦ-06.2.05.03-0005 | Плитка керамогранитная многоцветная, размер 600х600х10 мм |  |  | м2 |  |  | 9.384 | 253.09 |  | 2375 | 11,54 | 27408
Объем=9,2*1,02
117 | ФССЦ-04.3.02.09-0748 | Смесь сухая |  |  | т |  |  | 0.002 | 12229.19 |  | 24.46 | 11,54 | 282
118 | ФССЦ-14.1.06.02-0028 | Клей плиточный CM117 для керамогранита |  |  | кг |  |  | 110.4 | 6.11 |  | 674.54 | 11,54 | 7784
119 | ФССЦ-14.4.01.02-0113 | Грунтовка проникающая |  |  | кг |  |  | 2 | 15.25 |  | 30.5 | 11,54 | 352
120 | ФЕР15-04-006-03 | Покрытие поверхностей грунтовкой глубокого проникновения: за 1 раз стен |  |  | 4: 100 м2; 7: 0.431
Объем=43,1 / 100
| 1 | ОТ |  |  | 8: 44.73; 10: 19.28; 11: 61,29; 12: 1182
| 2 | ЭМ |  |  | 8: 0.97; 10: 0.42; 11: 14,85; 12: 6
| 3 | в т.ч. ОТм |  |  | 8: 0.26; 10: 0.11; 11: 61,29; 12: 7
| 4 | М |  |  | 8: 0.18; 10: 0.08; 11: 11,54; 12: 1
|  | ЗТ |  |  | 4: чел.-ч; 5: 4,65; 7: 2,00415
|  | ЗТм |  |  | 4: чел.-ч; 5: 0,02; 7: 0,00862
|  | Итого по расценке |  |  | 8: 45.88; 10: 19.78
|  | ФОТ |  |  | 10: 19.39; 12: 1189
| Приказ № 812/пр от 21.12.2020 Прил. п.15, Приказ № 812/пр от 21.12.2020 п.25 | НР Отделочные работы |  |  | % | 101 | 0,9 | 90,9 |  |  | 17.63 |  | 1081
| Приказ № 774/пр от 11.12.2020 Прил. п.15, Приказ № 774/пр от 11.12.2020 п.16 | СП Отделочные работы |  |  | % | 49 | 0,85 | 41,65 |  |  | 8.08 |  | 495
|  | Всего по позиции |  |  | 10: 45.49; 12: 2765
121 | ФССЦ-14.4.01.02-0113 | Грунтовка проникающая |  |  | кг |  |  | 5.6 | 15.25 |  | 85.4 | 11,54 | 986
122 | ФЕРр61-2-11 | Ремонт штукатурки внутренних стен по камню и бетону цементно-известковым раствором, площадью отдельных мест: более 10 м2 толщиной слоя до 20 мм |  |  | 4: 100 м2; 7: 0.431
Объем=43,1 / 100
| 1 | ОТ |  |  | 8: 1263.88; 10: 544.73; 11: 61,29; 12: 33387
| 2 | ЭМ |  |  | 8: 20.94; 10: 9.03; 11: 14,85; 12: 134
| 3 | в т.ч. ОТм |  |  | 8: 9.05; 10: 3.9; 11: 61,29; 12: 239
| 4 | М |  |  | 8: 1140.25; 10: 0.37; 11: 11,54; 12: 4
|  | ЗТ |  |  | 4: чел.-ч; 5: 142,65; 7: 61,48215
|  | ЗТм |  |  | 4: чел.-ч; 5: 0,67; 7: 0,28877
|  | Итого по расценке |  |  | 8: 1285.67; 10: 554.13
|  | ФОТ |  |  | 10: 548.63; 12: 33626
| Приказ № 812/пр от 21.12.2020 Прил. п.95 | НР Штукатурные работы (ремонтно-строительные) |  |  | 4: %; 5: 90; 7: 90; 10: 493.77; 12: 30263
| Приказ № 774/пр от 11.12.2020 Прил. п.95 | СП Штукатурные работы (ремонтно-строительные) |  |  | 4: %; 5: 44; 7: 44; 10: 241.4; 12: 14795
|  | Всего по позиции |  |  | 10: 1289.3; 12: 78583
123 | ФЕРр69-11-1 | Механизированное приготовление растворов в построечных условиях: цементных |  |  | 4: м3; 7: 0.9482
| 1 | ОТ |  |  | 8: 19.5; 10: 18.49; 11: 61,29; 12: 1133
| 2 | ЭМ |  |  | 8: 8.55; 10: 8.11; 11: 14,85; 12: 120
| 3 | в т.ч. ОТм |  |  | 8: 6.94; 10: 6.58; 11: 61,29; 12: 403
|  | ЗТ |  |  | 4: чел.-ч; 5: 2,5; 7: 2,3705
|  | ЗТм |  |  | 4: чел.-ч; 5: 0,69; 7: 0,654258
|  | Итого по расценке |  |  | 8: 28.05; 10: 26.6
|  | ФОТ |  |  | 10: 25.07; 12: 1536
| Приказ № 812/пр от 21.12.2020 Прил. п.108 | НР Изготовление в построечных условиях материалов, полуфабрикатов, металлических заготовок |  |  | 4: %; 5: 73; 7: 73; 10: 18.3; 12: 1121
| Приказ № 774/пр от 11.12.2020 Прил. п.108 | СП Изготовление в построечных условиях материалов, полуфабрикатов, металлических заготовок |  |  | 4: %; 5: 34; 7: 34; 10: 8.52; 12: 522
|  | Всего по позиции |  |  | 10: 53.42; 12: 2896
124 | ФССЦ-04.3.02.13-0101 | Смеси сухие строительные штукатурные для наружных и внутренних работ ручного или механизированного нанесения |  |  | т |  |  | 1.4654 | 876.85 |  | 1284.94 | 11,54 | 14828
Объем=0,034*43,1
125 | ФЕР15-04-006-03 | Покрытие поверхностей грунтовкой глубокого проникновения: за 1 раз стен |  |  | 4: 100 м2; 7: 0.431
Объем=43,1 / 100
| 1 | ОТ |  |  | 8: 44.73; 10: 19.28; 11: 61,29; 12: 1182
| 2 | ЭМ |  |  | 8: 0.97; 10: 0.42; 11: 14,85; 12: 6
| 3 | в т.ч. ОТм |  |  | 8: 0.26; 10: 0.11; 11: 61,29; 12: 7
| 4 | М |  |  | 8: 0.18; 10: 0.08; 11: 11,54; 12: 1
|  | ЗТ |  |  | 4: чел.-ч; 5: 4,65; 7: 2,00415
|  | ЗТм |  |  | 4: чел.-ч; 5: 0,02; 7: 0,00862
|  | Итого по расценке |  |  | 8: 45.88; 10: 19.78
|  | ФОТ |  |  | 10: 19.39; 12: 1189
| Приказ № 812/пр от 21.12.2020 Прил. п.15, Приказ № 812/пр от 21.12.2020 п.25 | НР Отделочные работы |  |  | % | 101 | 0,9 | 90,9 |  |  | 17.63 |  | 1081
| Приказ № 774/пр от 11.12.2020 Прил. п.15, Приказ № 774/пр от 11.12.2020 п.16 | СП Отделочные работы |  |  | % | 49 | 0,85 | 41,65 |  |  | 8.08 |  | 495
|  | Всего по позиции |  |  | 10: 45.49; 12: 2765
126 | ФССЦ-14.4.01.02-0113 | Грунтовка проникающая |  |  | кг |  |  | 5.6 | 15.25 |  | 85.4 | 11,54 | 986
127 | ФЕР15-04-006-01 | Покрытие поверхностей грунтовкой глубокого проникновения: за 1 раз потолков |  |  | 4: 100 м2; 7: 0.092
Объем=9,2 / 100
| 1 | ОТ |  |  | 8: 54.64; 10: 5.03; 11: 61,29; 12: 308
| 2 | ЭМ |  |  | 8: 0.97; 10: 0.09; 11: 14,85; 12: 1
| 3 | в т.ч. ОТм |  |  | 8: 0.26; 10: 0.02; 11: 61,29; 12: 1
| 4 | М |  |  | 8: 0.18; 10: 0.02; 11: 11,54
|  | ЗТ |  |  | 4: чел.-ч; 5: 5,68; 7: 0,52256
|  | ЗТм |  |  | 4: чел.-ч; 5: 0,02; 7: 0,00184
|  | Итого по расценке |  |  | 8: 55.79; 10: 5.14
|  | ФОТ |  |  | 10: 5.05; 12: 309
| Приказ № 812/пр от 21.12.2020 Прил. п.15, Приказ № 812/пр от 21.12.2020 п.25 | НР Отделочные работы |  |  | % | 101 | 0,9 | 90,9 |  |  | 4.59 |  | 281
| Приказ № 774/пр от 11.12.2020 Прил. п.15, Приказ № 774/пр от 11.12.2020 п.16 | СП Отделочные работы |  |  | % | 49 | 0,85 | 41,65 |  |  | 2.1 |  | 129
|  | Всего по позиции |  |  | 10: 11.83; 12: 719
128 | ФССЦ-14.4.01.02-0113 | Грунтовка проникающая |  |  | кг |  |  | 1 | 15.25 |  | 15.25 | 11,54 | 176
129 | ФЕРр61-4-3 | Ремонт штукатурки потолков по камню известковым раствором площадью отдельных мест: до 10 м2 толщиной слоя до 20 мм |  |  | 4: 100 м2; 7: 0.092
Объем=9,2 / 100
| 1 | ОТ |  |  | 8: 1755.88; 10: 161.54; 11: 61,29; 12: 9901
| 2 | ЭМ |  |  | 8: 22.51; 10: 2.07; 11: 14,85; 12: 31
| 3 | в т.ч. ОТм |  |  | 8: 9.72; 10: 0.89; 11: 61,29; 12: 55
| 4 | М |  |  | 8: 1179.87; 10: 0.08; 11: 11,54; 12: 1
|  | ЗТ |  |  | 4: чел.-ч; 5: 195,75; 7: 18,009
|  | ЗТм |  |  | 4: чел.-ч; 5: 0,72; 7: 0,06624
|  | Итого по расценке |  |  | 8: 1779.24; 10: 163.69
|  | ФОТ |  |  | 10: 162.43; 12: 9956
| Приказ № 812/пр от 21.12.2020 Прил. п.95 | НР Штукатурные работы (ремонтно-строительные) |  |  | 4: %; 5: 90; 7: 90; 10: 146.19; 12: 8960
| Приказ № 774/пр от 11.12.2020 Прил. п.95 | СП Штукатурные работы (ремонтно-строительные) |  |  | 4: %; 5: 44; 7: 44; 10: 71.47; 12: 4381
|  | Всего по позиции |  |  | 10: 381.35; 12: 23274
130 | ФЕРр69-11-1 | Механизированное приготовление растворов в построечных условиях: цементных |  |  | 4: м3; 7: 0.21252
| 1 | ОТ |  |  | 8: 19.5; 10: 4.14; 11: 61,29; 12: 254
| 2 | ЭМ |  |  | 8: 8.55; 10: 1.82; 11: 14,85; 12: 27
| 3 | в т.ч. ОТм |  |  | 8: 6.94; 10: 1.47; 11: 61,29; 12: 90
|  | ЗТ |  |  | 4: чел.-ч; 5: 2,5; 7: 0,5313
|  | ЗТм |  |  | 4: чел.-ч; 5: 0,69; 7: 0,1466388
|  | Итого по расценке |  |  | 8: 28.05; 10: 5.96
|  | ФОТ |  |  | 10: 5.61; 12: 344
| Приказ № 812/пр от 21.12.2020 Прил. п.108 | НР Изготовление в построечных условиях материалов, полуфабрикатов, металлических заготовок |  |  | 4: %; 5: 73; 7: 73; 10: 4.1; 12: 251
| Приказ № 774/пр от 11.12.2020 Прил. п.108 | СП Изготовление в построечных условиях материалов, полуфабрикатов, металлических заготовок |  |  | 4: %; 5: 34; 7: 34; 10: 1.91; 12: 117
|  | Всего по позиции |  |  | 10: 11.97; 12: 649
131 | ФССЦ-04.3.02.13-0101 | Смеси сухие строительные штукатурные для наружных и внутренних работ ручного или механизированного нанесения |  |  | т |  |  | 0.3128 | 876.85 |  | 274.28 | 11,54 | 3165
Объем=0,034*9,2
132 | ФЕР15-04-006-01 | Покрытие поверхностей грунтовкой глубокого проникновения: за 1 раз потолков |  |  | 4: 100 м2; 7: 0.092
Объем=9,2 / 100
| 1 | ОТ |  |  | 8: 54.64; 10: 5.03; 11: 61,29; 12: 308
| 2 | ЭМ |  |  | 8: 0.97; 10: 0.09; 11: 14,85; 12: 1
| 3 | в т.ч. ОТм |  |  | 8: 0.26; 10: 0.02; 11: 61,29; 12: 1
| 4 | М |  |  | 8: 0.18; 10: 0.02; 11: 11,54
|  | ЗТ |  |  | 4: чел.-ч; 5: 5,68; 7: 0,52256
|  | ЗТм |  |  | 4: чел.-ч; 5: 0,02; 7: 0,00184
|  | Итого по расценке |  |  | 8: 55.79; 10: 5.14
|  | ФОТ |  |  | 10: 5.05; 12: 309
| Приказ № 812/пр от 21.12.2020 Прил. п.15, Приказ № 812/пр от 21.12.2020 п.25 | НР Отделочные работы |  |  | % | 101 | 0,9 | 90,9 |  |  | 4.59 |  | 281
| Приказ № 774/пр от 11.12.2020 Прил. п.15, Приказ № 774/пр от 11.12.2020 п.16 | СП Отделочные работы |  |  | % | 49 | 0,85 | 41,65 |  |  | 2.1 |  | 129
|  | Всего по позиции |  |  | 10: 11.83; 12: 719
133 | ФССЦ-14.4.01.02-0113 | Грунтовка проникающая |  |  | кг |  |  | 1 | 15.25 |  | 15.25 | 11,54 | 176
134 | ФЕР15-01-051-01 | Устройство натяжных потолков из поливинилхлоридной пленки (ПВХ) гарпунным способом в помещениях площадью: до 10 м2 |  |  | 4: 100 м2; 7: 0.092
Объем=9,2 / 100
| 1 | ОТ |  |  | 8: 533.1; 10: 49.05; 11: 61,29; 12: 3006
| 2 | ЭМ |  |  | 8: 12.68; 10: 1.17; 11: 14,85; 12: 17
| 3 | в т.ч. ОТм |  |  | 8: 2.2; 10: 0.2; 11: 61,29; 12: 12
|  | ЗТ |  |  | 4: чел.-ч; 5: 48,07; 7: 4,42244
|  | ЗТм |  |  | 4: чел.-ч; 5: 0,19; 7: 0,01748
|  | Итого по расценке |  |  | 8: 545.78; 10: 50.22
|  | ФОТ |  |  | 10: 49.25; 12: 3018
| Приказ № 812/пр от 21.12.2020 Прил. п.15, Приказ № 812/пр от 21.12.2020 п.25 | НР Отделочные работы |  |  | % | 101 | 0,9 | 90,9 |  |  | 44.77 |  | 2743
| Приказ № 774/пр от 11.12.2020 Прил. п.15, Приказ № 774/пр от 11.12.2020 п.16 | СП Отделочные работы |  |  | % | 49 | 0,85 | 41,65 |  |  | 20.51 |  | 1257
|  | Всего по позиции |  |  | 10: 115.5; 12: 7023
135 | ФССЦ-01.7.15.14-0051 | Шуруп строительный с потайной головкой |  |  | 100 шт |  |  | 0.43 | 5 |  | 2.15 | 11,54 | 25
Объем=43 / 100
136 | ФССЦ-01.7.15.07-0022 | Дюбели распорные полиэтиленовые: 6х40 мм |  |  | 1000 шт |  |  | 0.043 | 180 |  | 7.74 | 11,54 | 89
Объем=43 / 1000
137 | ФССЦ-01.6.04.05-0001 | Багет (фиксирующий профиль) стеновой невидимый для натяжного потолка |  |  | м |  |  | 13.2 | 6.46 |  | 85.27 | 11,54 | 984
138 | ФССЦ-01.6.04.05-0011 | Вставка L и Т-образная декоративная стеновая для натяжного потолка |  |  | 10 м |  |  | 1.32 | 79.1 |  | 104.41 | 11,54 | 1205
Объем=13,2 / 10
139 | ТЦ_01.6.04.05_24_2465309483_24.02.2022_02 | Полотно натяжного потолка, белый, матовый |  |  | м2 |  |  | 9.2 | 411.64 |  | 328.16 | 11,54 | 3787
Цена=403,57*1,02
140 | ФЕР15-01-052-01 | Устройство в натяжном потолке монтажных отверстий |  |  | 4: 100 отверстий; 7: 0.02
Объем=2 / 100
| 1 | ОТ |  |  | 8: 405.12; 10: 8.1; 11: 61,29; 12: 496
|  | ЗТ |  |  | 4: чел.-ч; 5: 36,53; 7: 0,7306
|  | Итого по расценке |  |  | 8: 405.12; 10: 8.1
|  | ФОТ |  |  | 10: 8.1; 12: 496
| Приказ № 812/пр от 21.12.2020 Прил. п.15, Приказ № 812/пр от 21.12.2020 п.25 | НР Отделочные работы |  |  | % | 101 | 0,9 | 90,9 |  |  | 7.36 |  | 451
| Приказ № 774/пр от 11.12.2020 Прил. п.15, Приказ № 774/пр от 11.12.2020 п.16 | СП Отделочные работы |  |  | % | 49 | 0,85 | 41,65 |  |  | 3.37 |  | 207
|  | Всего по позиции |  |  | 10: 18.83; 12: 1154
141 | ФЕРм08-03-593-19 | Светильник в подвесных потолках |  |  | 4: 100 шт; 7: 0,02
Объем=2 / 100
| 1 | ОТ |  |  | 8: 936.45; 10: 18.73; 11: 61,29; 12: 1148
| 2 | ЭМ |  |  | 8: 36.22; 10: 0.72; 11: 14,85; 12: 11
| 3 | в т.ч. ОТм |  |  | 8: 5.02; 10: 0.1; 11: 61,29; 12: 6
| 4 | М |  |  | 8: 120.73; 10: 2.41; 11: 11,54; 12: 28
|  | ЗТ |  |  | 4: чел.-ч; 5: 94,4; 7: 1,888
|  | ЗТм |  |  | 4: чел.-ч; 5: 0,4; 7: 0,008
|  | Итого по расценке |  |  | 8: 1093.4; 10: 21.86
|  | ФОТ |  |  | 10: 18.83; 12: 1154
| Приказ № 812/пр от 21.12.2020 Прил. п.49.3 | НР Электротехнические установки на других объектах |  |  | 4: %; 5: 98; 7: 98; 10: 18.45; 12: 1131
| Приказ № 774/пр от 11.12.2020 Прил. п.49.3 | СП Электротехнические установки на других объектах |  |  | 4: %; 5: 51; 7: 51; 10: 9.6; 12: 589
|  | Всего по позиции |  |  | 10: 49.91; 12: 2907
142 | ФССЦ-20.3.03.08-0004 | Светильник точечный для натяжного потолка |  |  | шт |  |  | 2 | 39.93 |  | 79.86 | 11,54 | 922
143 | ФЕР15-01-019-05 | Гладкая облицовка стен, столбов, пилястр и откосов (без карнизных, плинтусных и угловых плиток) без установки плиток туалетного гарнитура на клее из сухих смесей: по кирпичу и бетону |  |  | 4: 100 м2; 7: 0.431
Объем=43,1 / 100
| 1 | ОТ |  |  | 8: 1058.09; 10: 456.04; 11: 61,29; 12: 27951
| 2 | ЭМ |  |  | 8: 31.75; 10: 13.68; 11: 14,85; 12: 203
| 3 | в т.ч. ОТм |  |  | 8: 17.53; 10: 7.56; 11: 61,29; 12: 463
| 4 | М |  |  | 8: 1.12; 10: 0.48; 11: 11,54; 12: 6
|  | ЗТ |  |  | 4: чел.-ч; 5: 115,26; 7: 49,67706
|  | ЗТм |  |  | 4: чел.-ч; 5: 1,65; 7: 0,71115
|  | Итого по расценке |  |  | 8: 1090.96; 10: 470.2
|  | ФОТ |  |  | 10: 463.6; 12: 28414
| Приказ № 812/пр от 21.12.2020 Прил. п.15, Приказ № 812/пр от 21.12.2020 п.25 | НР Отделочные работы |  |  | % | 101 | 0,9 | 90,9 |  |  | 421.41 |  | 25828
| Приказ № 774/пр от 11.12.2020 Прил. п.15, Приказ № 774/пр от 11.12.2020 п.16 | СП Отделочные работы |  |  | % | 49 | 0,85 | 41,65 |  |  | 193.09 |  | 11834
|  | Всего по позиции |  |  | 10: 1084.7; 12: 65822
144 | ФССЦ-06.2.01.02-0033 | Плитки керамические глазурованные для внутренней облицовки стен: многоцветные |  |  | м2 |  |  | 45.255 | 110.8 |  | 5014.25 | 11,54 | 57864
Объем=43,1*1,05
145 | ФССЦ-14.1.06.02-0024 | Клей плиточный CM11 |  |  | кг |  |  | 161.6 | 2.98 |  | 481.57 | 11,54 | 5557
146 | ФССЦ-04.3.02.09-0748 | Смесь сухая |  |  | т |  |  | 0.02155 | 12229.19 |  | 263.54 | 11,54 | 3041
147 | ФЕР10-01-015-01 | Устройство перегородок пластиковых в санузлах |  |  | 4: 100 м2; 7: 0.0585
Объем=(1,95*3) / 100
| 1 | ОТ |  |  | 8: 776.99; 10: 45.45; 11: 61,29; 12: 2786
| 2 | ЭМ |  |  | 8: 229.99; 10: 13.45; 11: 14,85; 12: 200
| 3 | в т.ч. ОТм |  |  | 8: 40.6; 10: 2.38; 11: 61,29; 12: 146
| 4 | М |  |  | 8: 1280.97; 10: 74.94; 11: 11,54; 12: 865
|  | ЗТ |  |  | 4: чел.-ч; 5: 88,9; 7: 5,20065
|  | ЗТм |  |  | 4: чел.-ч; 5: 3,5; 7: 0,20475
|  | Итого по расценке |  |  | 8: 2287.95; 10: 133.84
|  | ФОТ |  |  | 10: 47.83; 12: 2932
| Приказ № 812/пр от 21.12.2020 Прил. п.10, Приказ № 812/пр от 21.12.2020 п.25 | НР Деревянные конструкции |  |  | % | 109 | 0,9 | 98,1 |  |  | 46.92 |  | 2876
| Приказ № 774/пр от 11.12.2020 Прил. п.10, Приказ № 774/пр от 11.12.2020 п.16 | СП Деревянные конструкции |  |  | % | 55 | 0,85 | 46,75 |  |  | 22.36 |  | 1371
|  | Всего по позиции |  |  | 10: 203.12; 12: 8098
148 | ТЦ_11.3.03.00_24_2461045825_15.12.2021_02 | Перегородка сантехническая, 1000х1950h |  |  | шт |  |  | 3 | 21900 |  | 5693.24 | 11,54 | 65700
149 | ФЕР17-01-001-22 | Установка трапов диаметром: 50 мм |  |  | 4: 10 компл; 7: 0.3
Объем=3 / 10
| 1 | ОТ |  |  | 8: 44.25; 10: 13.28; 11: 61,29; 12: 814
| 2 | ЭМ |  |  | 8: 7.51; 10: 2.25; 11: 14,85; 12: 33
| 3 | в т.ч. ОТм |  |  | 8: 1.57; 10: 0.47; 11: 61,29; 12: 29
| 4 | М |  |  | 8: 23.22; 10: 6.97; 11: 11,54; 12: 80
|  | ЗТ |  |  | 4: чел.-ч; 5: 4,6; 7: 1,38
|  | ЗТм |  |  | 4: чел.-ч; 5: 0,13; 7: 0,039
|  | Итого по расценке |  |  | 8: 74.98; 10: 22.5
|  | ФОТ |  |  | 10: 13.75; 12: 843
| Приказ № 812/пр от 21.12.2020 Прил. п.16, Приказ № 812/пр от 21.12.2020 п.25 | НР Сантехнические работы - внутренние (трубопроводы, водопровод, канализация, отопление, газоснабжение, вентиляция и кондиционирование воздуха) |  |  | % | 122 | 0,9 | 109,8 |  |  | 15.1 |  | 926
| Приказ № 774/пр от 11.12.2020 Прил. п.16, Приказ № 774/пр от 11.12.2020 п.16 | СП Сантехнические работы - внутренние (трубопроводы, водопровод, канализация, отопление, газоснабжение, вентиляция и кондиционирование воздуха) |  |  | % | 72 | 0,85 | 61,2 |  |  | 8.42 |  | 516
|  | Всего по позиции |  |  | 10: 46.02; 12: 2369
150 | ФССЦ-18.2.06.10-0002 | Трап канализационный HL310NPr с вертикальным выпуском и сифоном |  |  | шт |  |  | 3 | 504.79 |  | 1514.37 | 11,54 | 17476
151 | ФЕР17-01-002-03 | Установка смесителей |  |  | 4: 10 шт; 7: 0,3
Объем=3 / 10
| 1 | ОТ |  |  | 8: 67.34; 10: 20.2; 11: 61,29; 12: 1238
| 4 | М |  |  | 8: 15.42; 10: 4.63; 11: 11,54; 12: 53
|  | ЗТ |  |  | 4: чел.-ч; 5: 7; 7: 2,1
|  | Итого по расценке |  |  | 8: 82.76; 10: 24.83
|  | ФОТ |  |  | 10: 20.2; 12: 1238
| Приказ № 812/пр от 21.12.2020 Прил. п.16, Приказ № 812/пр от 21.12.2020 п.25 | НР Сантехнические работы - внутренние (трубопроводы, водопровод, канализация, отопление, газоснабжение, вентиляция и кондиционирование воздуха) |  |  | % | 122 | 0,9 | 109,8 |  |  | 22.18 |  | 1359
| Приказ № 774/пр от 11.12.2020 Прил. п.16, Приказ № 774/пр от 11.12.2020 п.16 | СП Сантехнические работы - внутренние (трубопроводы, водопровод, канализация, отопление, газоснабжение, вентиляция и кондиционирование воздуха) |  |  | % | 72 | 0,85 | 61,2 |  |  | 12.36 |  | 758
|  | Всего по позиции |  |  | 10: 59.37; 12: 3408
152 | ФССЦ-18.1.10.10-0011 | Смесители для душа |  |  | шт |  |  | 3 | 463.34 |  | 1390.02 | 11,54 | 16041
153 | ФЕР17-01-002-04 | Установка гарнитуры туалетной: вешалок, подстаканников, поручней для ванн и т.д. |  |  | 4: 10 шт; 7: 0,3
Объем=3 / 10
| 1 | ОТ |  |  | 8: 26.94; 10: 8.08; 11: 61,29; 12: 495
| 4 | М |  |  | 8: 5.94; 10: 1.78; 11: 11,54; 12: 21
|  | ЗТ |  |  | 4: чел.-ч; 5: 2,8; 7: 0,84
|  | Итого по расценке |  |  | 8: 32.88; 10: 9.86
|  | ФОТ |  |  | 10: 8.08; 12: 495
| Приказ № 812/пр от 21.12.2020 Прил. п.16, Приказ № 812/пр от 21.12.2020 п.25 | НР Сантехнические работы - внутренние (трубопроводы, водопровод, канализация, отопление, газоснабжение, вентиляция и кондиционирование воздуха) |  |  | % | 122 | 0,9 | 109,8 |  |  | 8.87 |  | 544
| Приказ № 774/пр от 11.12.2020 Прил. п.16, Приказ № 774/пр от 11.12.2020 п.16 | СП Сантехнические работы - внутренние (трубопроводы, водопровод, канализация, отопление, газоснабжение, вентиляция и кондиционирование воздуха) |  |  | % | 72 | 0,85 | 61,2 |  |  | 4.94 |  | 303
|  | Всего по позиции |  |  | 10: 23.67; 12: 1363
154 | ФССЦ-18.2.06.07-0011 | Штанга душевая длиной до 1 м |  |  | шт |  |  | 3 | 164.09 |  | 492.27 | 11,54 | 5681
155 | ФЕР17-01-002-04 | Установка гарнитуры туалетной: вешалок, подстаканников, поручней для ванн и т.д. |  |  | 4: 10 шт; 7: 0,1
Объем=1 / 10
| 1 | ОТ |  |  | 8: 26.94; 10: 2.69; 11: 61,29; 12: 165
| 4 | М |  |  | 8: 5.94; 10: 0.59; 11: 11,54; 12: 7
|  | ЗТ |  |  | 4: чел.-ч; 5: 2,8; 7: 0,28
|  | Итого по расценке |  |  | 8: 32.88; 10: 3.28
|  | ФОТ |  |  | 10: 2.69; 12: 165
| Приказ № 812/пр от 21.12.2020 Прил. п.16, Приказ № 812/пр от 21.12.2020 п.25 | НР Сантехнические работы - внутренние (трубопроводы, водопровод, канализация, отопление, газоснабжение, вентиляция и кондиционирование воздуха) |  |  | % | 122 | 0,9 | 109,8 |  |  | 2.95 |  | 181
| Приказ № 774/пр от 11.12.2020 Прил. п.16, Приказ № 774/пр от 11.12.2020 п.16 | СП Сантехнические работы - внутренние (трубопроводы, водопровод, канализация, отопление, газоснабжение, вентиляция и кондиционирование воздуха) |  |  | % | 72 | 0,85 | 61,2 |  |  | 1.65 |  | 101
|  | Всего по позиции |  |  | 10: 7.88; 12: 454
156 | ФССЦ-18.2.06.03-0021 | Гарнитура туалетная: вешалки трехрожковые стальные с гальванопокрытием 285х80х25 мм |  |  | шт |  |  | 1 | 118.9 |  | 118.9 | 11,54 | 1372
157 | ФЕР17-01-002-05 | Установка туалетных полочек |  |  | 4: 10 шт; 7: 0,3
Объем=3 / 10
| 1 | ОТ |  |  | 8: 60.61; 10: 18.18; 11: 61,29; 12: 1114
| 4 | М |  |  | 8: 6.09; 10: 1.83; 11: 11,54; 12: 21
|  | ЗТ |  |  | 4: чел.-ч; 5: 6,3; 7: 1,89
|  | Итого по расценке |  |  | 8: 66.7; 10: 20.01
|  | ФОТ |  |  | 10: 18.18; 12: 1114
| Приказ № 812/пр от 21.12.2020 Прил. п.16, Приказ № 812/пр от 21.12.2020 п.25 | НР Сантехнические работы - внутренние (трубопроводы, водопровод, канализация, отопление, газоснабжение, вентиляция и кондиционирование воздуха) |  |  | % | 122 | 0,9 | 109,8 |  |  | 19.96 |  | 1223
| Приказ № 774/пр от 11.12.2020 Прил. п.16, Приказ № 774/пр от 11.12.2020 п.16 | СП Сантехнические работы - внутренние (трубопроводы, водопровод, канализация, отопление, газоснабжение, вентиляция и кондиционирование воздуха) |  |  | % | 72 | 0,85 | 61,2 |  |  | 11.13 |  | 682
|  | Всего по позиции |  |  | 10: 51.1; 12: 3040
158 | ФССЦ-18.2.06.04-0021 | Мыльница-сетка настенная из нержавеющей стали |  |  | шт |  |  | 3 | 93.43 |  | 280.29 | 11,54 | 3235
159 | ФЕРр69-15-1 | Затаривание строительного мусора в мешки |  |  | 4: т; 7: 4.9
| 1 | ОТ |  |  | 8: 7.41; 10: 36.31; 11: 61,29; 12: 2225
| 4 | М |  |  | 8: 16.4; 10: 80.36; 11: 11,54; 12: 927
|  | ЗТ |  |  | 4: чел.-ч; 5: 1,03; 7: 5,047
|  | Итого по расценке |  |  | 8: 23.81; 10: 116.67
|  | ФОТ |  |  | 10: 36.31; 12: 2225
| Приказ № 812/пр от 21.12.2020 Прил. п.103 | НР Прочие ремонтно-строительные работы |  |  | 4: %; 5: 93; 7: 93; 10: 33.77; 12: 2069
| Приказ № 774/пр от 11.12.2020 Прил. п.103 | СП Прочие ремонтно-строительные работы |  |  | 4: %; 5: 44; 7: 44; 10: 15.98; 12: 979
|  | Всего по позиции |  |  | 10: 166.42; 12: 6200
Итоги по разделу 2 Женская душевая :
|  | Итого прямые затраты (справочно) |  |  | 10: 28368.01; 12: 441307
в том числе:
|  | Оплата труда рабочих |  |  | 10: 2265.81; 12: 138872
|  | Эксплуатация машин |  |  | 10: 367.98; 12: 5463
|  | в том числе оплата труда машинистов (Отм) |  |  | 10: 33.29; 12: 2042
|  | Материалы |  |  | 10: 25734.22; 12: 296972
|  | Строительные работы |  |  | 10: 31409.62; 12: 632114
|  | Строительные работы |  |  | 10: 31344.23; 12: 628569
в том числе:
|  | оплата труда |  |  | 10: 2209.22; 12: 135404
|  | эксплуатация машин и механизмов |  |  | 10: 354.43; 12: 5262
|  | в том числе оплата труда машинистов (ОТм) |  |  | 10: 24.72; 12: 1517
|  | материалы |  |  | 10: 25649.44; 12: 295993
|  | накладные расходы |  |  | 10: 2088.07; 12: 127979
|  | сметная прибыль |  |  | 10: 1043.07; 12: 63931
|  | Отдельные виды работ и затрат, относимые на стоимость строительных работ |  |  | 10: 65.39; 12: 3545
в том числе:
|  | оплата труда |  |  | 10: 22.63; 12: 1387
|  | эксплуатация машин и механизмов |  |  | 10: 9.93; 12: 147
|  | в том числе оплата труда машинистов (ОТм) |  |  | 10: 8.05; 12: 493
|  | накладные расходы |  |  | 10: 22.4; 12: 1372
|  | сметная прибыль |  |  | 10: 10.43; 12: 639
|  | Монтажные работы |  |  | 10: 173.72; 12: 6263
в том числе:
|  | оплата труда |  |  | 10: 33.96; 12: 2081
|  | эксплуатация машин и механизмов |  |  | 10: 3.62; 12: 54
|  | в том числе оплата труда машинистов (ОТм) |  |  | 10: 0.52; 12: 32
|  | материалы |  |  | 10: 84.78; 12: 979
|  | накладные расходы |  |  | 10: 33.78; 12: 2071
|  | сметная прибыль |  |  | 10: 17.58; 12: 1078
|  | Итого ФОТ (справочно) |  |  | 10: 2299.1; 12: 140914
|  | Итого накладные расходы (справочно) |  |  | 10: 2144.25; 12: 131422
|  | Итого сметная прибыль (справочно) |  |  | 10: 1071.08; 12: 65648
|  | Итого по разделу 2 Женская душевая |  |  | 10: 31583.34; 12: 638377
в том числе:
|  | материалы, изделия и конструкции отсутствующие в СНБ |  |  | 12: 69487
Раздел 3. Вывоз строительного мусора
160 | ФССЦпг-01-01-01-021 | Погрузо-разгрузочные работы при автомобильных перевозках: Погрузка материалов, перевозимых в мешках и пакетах |  |  | 1 т груза |  |  | 9,8 | 19.98 |  | 195.8 | 18,14 | 3552
161 | ФССЦпг-03-21-01-015 | Перевозка грузов автомобилями-самосвалами грузоподъемностью 10 т работающих вне карьера на расстояние: I класс груза до 15 км |  |  | 1 т груза |  |  | 9,8 | 13.38 |  | 131.12 | 18,14 | 2379
Итоги по разделу 3 Вывоз строительного мусора :
|  | Итого прямые затраты (справочно) |  |  | 10: 326.92; 12: 5931
в том числе:
|  | Эксплуатация машин |  |  | 10: 131.12; 12: 2379
|  | Материалы |  |  | 10: 195.8; 12: 3552
|  | Строительные работы |  |  | 10: 326.92; 12: 5931
|  | Строительные работы |  |  | 10: 195.8; 12: 3552
в том числе:
|  | материалы |  |  | 10: 195.8; 12: 3552
|  | Транспортные расходы (перевозка), относимые на стоимость строительных работ |  |  | 10: 131.12; 12: 2379
|  | Итого по разделу 3 Вывоз строительного мусора |  |  | 10: 326.92; 12: 5931
Итоги по смете:
|  | Итого прямые затраты (справочно) |  |  | 10: 57143.06; 12: 905211
в том числе:
|  | Оплата труда рабочих |  |  | 10: 4847.48; 12: 297102
|  | Эксплуатация машин |  |  | 10: 875.62; 12: 13432
|  | в том числе оплата труда машинистов (Отм) |  |  | 10: 67.82; 12: 4162
|  | Материалы |  |  | 10: 51419.96; 12: 594677
|  | Строительные работы |  |  | 10: 63616.57; 12: 1310769
|  | Строительные работы |  |  | 10: 63357.43; 12: 1301449
в том числе:
|  | оплата труда |  |  | 10: 4724.02; 12: 289536
|  | эксплуатация машин и механизмов |  |  | 10: 717.39; 12: 10651
|  | в том числе оплата труда машинистов (ОТм) |  |  | 10: 50.95; 12: 3127
|  | материалы |  |  | 10: 51250.4; 12: 592719
|  | накладные расходы |  |  | 10: 4454.15; 12: 273000
|  | сметная прибыль |  |  | 10: 2211.47; 12: 135543
|  | Транспортные расходы (перевозка), относимые на стоимость строительных работ |  |  | 10: 131.12; 12: 2379
|  | Отдельные виды работ и затрат, относимые на стоимость строительных работ |  |  | 10: 128.02; 12: 6941
в том числе:
|  | оплата труда |  |  | 10: 44.3; 12: 2715
|  | эксплуатация машин и механизмов |  |  | 10: 19.44; 12: 288
|  | в том числе оплата труда машинистов (ОТм) |  |  | 10: 15.77; 12: 967
|  | накладные расходы |  |  | 10: 43.85; 12: 2687
|  | сметная прибыль |  |  | 10: 20.43; 12: 1251
|  | Монтажные работы |  |  | 10: 375.94; 12: 14253
в том числе:
|  | оплата труда |  |  | 10: 79.16; 12: 4851
|  | эксплуатация машин и механизмов |  |  | 10: 7.67; 12: 114
|  | в том числе оплата труда машинистов (ОТм) |  |  | 10: 1.1; 12: 68
|  | материалы |  |  | 10: 169.56; 12: 1958
|  | накладные расходы |  |  | 10: 78.63; 12: 4821
|  | сметная прибыль |  |  | 10: 40.92; 12: 2509
|  | Итого |  |  | 10: 63992.51; 12: 1325022
|  | Итого ФОТ (справочно) |  |  | 10: 4915.3; 12: 301264
|  | Итого накладные расходы (справочно) |  |  | 10: 4576.63; 12: 280508
|  | Итого сметная прибыль (справочно) |  |  | 10: 2272.82; 12: 139303
|  | НДС 20% |  |  | 10: 12798.5; 12: 265004.4
|  | ВСЕГО по смете |  |  | 10: 76791.01; 12: 1590026.4
в том числе:
|  | материалы, изделия и конструкции отсутствующие в СНБ |  |  | 12: 138727
| Составил: | Инженер-сметчик (Позднякова Л.В.)
[должность, подпись (инициалы, фамилия)]
Проверил:
[должность, подпись (инициалы, фамилия)]