## смета ремонт пристройки школы
Приложение № 2
Утверждено приказом № 421 от 4 августа 2020 г. Минстроя РФ в редакции приказа № 557 от 7 июля 2022 г.
Наименование программного продукта | [5 empty] | ГРАНД-Смета, версия 2023.1
Наименование редакции сметных нормативов | [5 empty] | Изменения в сметные нормы, федеральные единичные расценки и отдельные составляющие к ним, включенные в федеральный реестр сметных нормативов приказами Минстроя России от 26 декабря 2019 г. № 871/пр, 872/пр, 873/пр, 874/пр, 875/пр, 876/пр (в ред. приказов от 30.03.2020 № 171/пр, 172/пр, от 01.06.2020 № 294/пр, 295/пр, от 30.06.2020 № 352/пр, 353/пр, от 20.10.2020 № 635/пр, 636/пр, от 09.02.2021 № 50/пр, 51/пр, от 24.05.2021 № 320/пр, 321/пр, от 24.06.2021 № 407/пр, 408/пр, от 14.10.2021 № 745/пр, 746/пр), от 20.12.2021 № 961/пр, 962/пр) | [9 empty] | Изменения в сметные нормы, федеральные единичные расценки и отдельные составляющие к ним, включенные в федеральный реестр сметных нормативов приказами Минстроя России от 26 декабря 2019 г. № 871/пр, 872/пр, 873/пр, 874/пр, 875/пр, 876/пр (в ред. приказов от 30.03.2020 № 171/пр, 172/пр, от 01.06.2020 № 294/пр, 295/пр, от 30.06.2020 № 352/пр, 353/пр, от 20.10.2020 № 635/пр, 636/пр, от 09.02.2021 № 50/пр, 51/пр, от 24.05.2021 № 320/пр, 321/пр, от 24.06.2021 № 407/пр, 408/пр, от 14.10.2021 № 745/пр, 746/пр), от 20.12.2021 № 961/пр, 962/пр)
Реквизиты приказа Минстроя России об утверждении дополнений и изменений к сметным нормативам | [5 empty] | Приказы Минстроя России от 26.12.2019 г. № 871/пр, 872/пр, 873/пр, 874/пр, 875/пр, 876/пр, от 30.03.2020 № 171/пр, 172/пр, от 01.06.2020 № 294/пр, 295/пр, от 30.06.2020 № 352/пр, 353/пр, от 20.10.2020 № 635/пр, 636/пр, от 09.02.2021 № 50/пр, 51/пр, от 24.05.2021 № 320/пр, 321/пр, от 24.06.2021 № 407/пр, 408/пр, от 14.10.2021 № 745/пр, 746/пр), от 20.12.2021 № 961/пр, 962/пр | [7 empty] | Реквизиты приказа Минстроя России об утверждении дополнений и изменений к сметным нормативам | Приказы Минстроя России от 26.12.2019 г. № 871/пр, 872/пр, 873/пр, 874/пр, 875/пр, 876/пр, от 30.03.2020 № 171/пр, 172/пр, от 01.06.2020 № 294/пр, 295/пр, от 30.06.2020 № 352/пр, 353/пр, от 20.10.2020 № 635/пр, 636/пр, от 09.02.2021 № 50/пр, 51/пр, от 24.05.2021 № 320/пр, 321/пр, от 24.06.2021 № 407/пр, 408/пр, от 14.10.2021 № 745/пр, 746/пр), от 20.12.2021 № 961/пр, 962/пр |  | Приказы Минстроя России от 26.12.2019 г. № 871/пр, 872/пр, 873/пр, 874/пр, 875/пр, 876/пр, от 30.03.2020 № 171/пр, 172/пр, от 01.06.2020 № 294/пр, 295/пр, от 30.06.2020 № 352/пр, 353/пр, от 20.10.2020 № 635/пр, 636/пр, от 09.02.2021 № 50/пр, 51/пр, от 24.05.2021 № 320/пр, 321/пр, от 24.06.2021 № 407/пр, 408/пр, от 14.10.2021 № 745/пр, 746/пр), от 20.12.2021 № 961/пр, 962/пр
Реквизиты письма Минстроя России об индексах изменения сметной стоимости строительства, включаемые в федеральный реестр сметных нормативов и размещаемые в федеральной государственной информационной системе ценообразования в строительстве, подготовленного в соответствии пунктом 85 Методики расчета индексов изменения сметной стоимости строительства, утвержденной приказом Министерства строительства и жилищно-коммунального хозяйства Российской Федерации от 5 июня 2019 г. № 326/пр¹ | [13 empty] | Реквизиты письма Минстроя России об индексах изменения сметной стоимости строительства, включаемые в федеральный реестр сметных нормативов и размещаемые в федеральной государственной информационной системе ценообразования в строительстве, подготовленного в соответствии пунктом 85 Методики расчета индексов изменения сметной стоимости строительства, утвержденной приказом Министерства строительства и жилищно-коммунального хозяйства Российской Федерации от 5 июня 2019 г. № 326/пр¹
Реквизиты нормативного правового акта об утверждении оплаты труда, утверждаемый в соответствии с пунктом 22(1) Правилами мониторинга цен, утвержденными постановлением Правительства Российской Федерации от 23 декабря 2016 г. № 1452 | [13 empty] | Реквизиты нормативного правового акта об утверждении оплаты труда, утверждаемый в соответствии с пунктом 22(1) Правилами мониторинга цен, утвержденными постановлением Правительства Российской Федерации от 23 декабря 2016 г. № 1452
Наименование субъекта Российской Федерации | [5 empty] | 24. Красноярский край | [11 empty] | 24. Красноярский край
Наименование зоны субъекта Российской Федерации | [5 empty] | 7 | [12 empty] | 7
Красноярский край, Туруханский район, п.Сверлогорск, ул.Сидорова, дом 3А, МКОУ «СШ №10» | [19 empty] | Красноярский край, Туруханский район, п.Сверлогорск, ул.Сидорова, дом 3А, МКОУ "СШ № 10"
(наименование стройки)
(наименование объекта капитального строительства)
ЛОКАЛЬНЫЙ СМЕТНЫЙ РАСЧЕТ (СМЕТА) № 1
Выполнение работ по текущему ремонту помещений пристройки | [20 empty] | Текущий ремонт помещений 2х этажной пристройки
(наименование работ и затрат)
Составлен | базисно-индексным | методом
Основание | Дефектная ведомость
(проектная и (или) иная техническая документация)
Составлен(а) в текущем (базисном) уровне цен |  |  | 1 квартал 2023г | [18 empty] | 1 квартал 2023г
Сметная стоимость |  | 10251116.4 | (512,61) | руб. в ценах 2023 года с учетом НДС 20%
в том числе:
| строительных работ | 7862.11 | (388,52) | тыс.руб. |  | Средства на оплату труда рабочих |  |  |  |  | 1955.41 | (24,17) | тыс.руб.
| монтажных работ | 680.49 | (38,65) | тыс.руб. |  | Нормативные затраты труда рабочих |  |  |  |  | 2736.97 |  | чел.час.
| оборудования | 0 | (0) | тыс.руб. |  | Нормативные затраты труда машинистов |  |  |  |  | 41.5 |  | чел.час.
| прочих затрат | 0 | (0) | тыс.руб.
№ п/п | Обоснование | Наименование работ и затрат |  |  | Единица измерения | Количество |  |  | Сметная стоимость в базисном уровне цен (в текущем уровне цен (гр. 8) для ресурсов, отсутствующих в ФРСН), руб. |  |  | Индексы | Сметная стоимость в текущем уровне цен, руб.
[6 empty] | на единицу | коэффициенты | всего с учетом коэффициентов | на единицу | коэффициенты | всего
1 | 2 | 3 |  |  | 4 | 5 | 6 | 7 | 8 | 9 | 10 | 11 | 12
Раздел 1. 1 этаж - Ремонта помещения № 35 - Коридор в пристройку (29,57м2) | [22 empty] | Раздел 1. 1 этаж - Ремонта помещения № 35 - Коридор в пристройку (29,57м2)
Стены | [23 empty] | Стены
1 | ФЕР15-07-003-02 | Нанесение водно-дисперсионной грунтовки на поверхности: пористые (камень, кирпич, бетон и т.д.) на стены |  |  | 4: 100 м2; 7: 0.89 | [11 empty] | Нанесение водно-дисперсионной грунтовки на поверхности: пористые (камень, кирпич, бетон и т.д.) на стены
|  | Объем=89 / 100 | [23 empty] | Объем=89 / 100
| 1 | ОТ |  |  | 8: 33.87; 10: 30.14; 11: 80.89; 12: 2438 | [13 empty] | ОТ
| 2 | ЭМ |  |  | 8: 22.14; 10: 19.7; 11: 21.63; 12: 426 | [13 empty] | ЭМ
| 3 | в т.ч. ОТм |  |  | 8: 0.58; 10: 0.52; 11: 80.89; 12: 42 | [13 empty] | в т.ч. ОТм
| 4 | М |  |  | 8: 1.84; 10: 1.64; 11: 9.63; 12: 16 | [13 empty] | М
|  | ЗТ |  |  | 4: чел.-ч; 5: 3.69; 7: 3.2841 | [14 empty] | ЗТ
|  | ЗТм |  |  | 4: чел.-ч; 5: 0.05; 7: 0.0445 | [14 empty] | ЗТм
|  | Итого по расценке |  |  | 8: 57.85; 10: 51.48; 12: 2880 | [15 empty] | Итого по расценке
|  | ФОТ |  |  | 10: 30.66; 12: 2480 | [14 empty] | ФОТ
| Приказ № 812/пр от 21.12.2020 Прил. п.15, Приказ № 812/пр от 21.12.2020 п.25 | НР Отделочные работы |  |  | % | 105 | 0.9 | 94.5 |  |  | 28.97 |  | 2344 | [14 empty] | НР Отделочные работы
| Приказ № 774/пр от 11.12.2020 Прил. п.15, Приказ № 774/пр от 11.12.2020 п.16 | СП Отделочные работы |  |  | % | 49 | 0.85 | 41.65 |  |  | 12.77 |  | 1033 | [14 empty] | СП Отделочные работы
|  | Всего по позиции |  |  | 10: 93.22; 12: 6257 | [16 empty] | Всего по позиции
2 | ФССЦ-14.3.01.02-0103 | Грунтовка воднодисперсионная CERESIT CT 17 |  |  | л |  |  | 12.3 | 9.14 |  | 112.42 | 9.63 | 1083 | [11 empty] | Грунтовка воднодисперсионная CERESIT CT 17
|  | Всего по позиции |  |  | 10: 112.42; 12: 1083 | [16 empty] | Всего по позиции
3 | ФЕР15-04-027-05 | Сплошное шпатлевание перед окраской по штукатурке и сборным конструкциям: стен |  |  | 4: 100 м2; 7: 0.89 | [11 empty] | Сплошное шпатлевание перед окраской по штукатурке и сборным конструкциям: стен
|  | Объем=89 / 100 | [23 empty] | Объем=89 / 100
| 1 | ОТ |  |  | 8: 103.66; 10: 92.26; 11: 80.89; 12: 7463 | [13 empty] | ОТ
| 2 | ЭМ |  |  | 8: 2.28; 10: 2.03; 11: 21.63; 12: 44 | [13 empty] | ЭМ
| 3 | в т.ч. ОТм |  |  | 8: 0.49; 10: 0.44; 11: 80.89; 12: 36 | [13 empty] | в т.ч. ОТм
| 4 | М |  |  | 8: 402.54; 10: 283.45; 11: 9.63; 12: 2730 | [13 empty] | М
|  | ЗТ |  |  | 4: чел.-ч; 5: 10.9; 7: 9.701 | [14 empty] | ЗТ
|  | ЗТм |  |  | 4: чел.-ч; 5: 0.04; 7: 0.0356 | [14 empty] | ЗТм
|  | Итого по расценке |  |  | 8: 424.42; 10: 377.74; 12: 10237 | [15 empty] | Итого по расценке
|  | ФОТ |  |  | 10: 92.7; 12: 7499 | [14 empty] | ФОТ
| Приказ № 812/пр от 21.12.2020 Прил. п.15, Приказ № 812/пр от 21.12.2020 п.25 | НР Отделочные работы |  |  | % | 105 | 0.9 | 94.5 |  |  | 87.6 |  | 7087 | [14 empty] | НР Отделочные работы
| Приказ № 774/пр от 11.12.2020 Прил. п.15, Приказ № 774/пр от 11.12.2020 п.16 | СП Отделочные работы |  |  | % | 49 | 0.85 | 41.65 |  |  | 38.61 |  | 3123 | [14 empty] | СП Отделочные работы
|  | Всего по позиции |  |  | 10: 503.95; 12: 20447 | [16 empty] | Всего по позиции
4 | ФССЦ-14.5.11.06-0003 | Шпатлевка гипсовая безусадочная, расход 1м2-5кг при толщине 5мм |  |  | т |  |  | 0.445 | 7067.1 |  | 3144.86 | 9.63 | 30285 | [11 empty] | Шпатлевка гипсовая безусадочная, расход 1м2-5кг при толщине 5мм
|  | Объем=1*5*89/1000 | [23 empty] | Объем=1*5*89/1000
|  | Всего по позиции |  |  | 10: 3144.86; 12: 30285 | [16 empty] | Всего по позиции
5 | ФЕРр62-16-9 | Окрашивание водоэмульсионными составами поверхностей стен, ранее окрашенных: масляной краской с расчисткой старой краски более 35% |  |  | 4: 100 м2; 7: 0.89 | [11 empty] | Окрашивание водоэмульсионными составами поверхностей стен, ранее окрашенных: масляной краской с расчисткой старой краски более 35%
|  | Объем=89 / 100 | [23 empty] | Объем=89 / 100
| 1 | ОТ |  |  | 8: 275.62; 10: 245.3; 11: 80.89; 12: 19842 | [13 empty] | ОТ
| 2 | ЭМ |  |  | 8: 7.07; 10: 6.29; 11: 21.63; 12: 136 | [13 empty] | ЭМ
| 3 | в т.ч. ОТм |  |  | 8: 2.05; 10: 1.82; 11: 80.89; 12: 147 | [13 empty] | в т.ч. ОТм
| 4 | М |  |  | 8: 160.12; 10: 114.99; 11: 9.63; 12: 1107 | [13 empty] | М
|  | ЗТ |  |  | 4: чел.-ч; 5: 31.9; 7: 28.391 | [14 empty] | ЗТ
|  | ЗТм |  |  | 4: чел.-ч; 5: 0.16; 7: 0.1424 | [14 empty] | ЗТм
|  | Итого по расценке |  |  | 8: 411.89; 10: 366.58; 12: 21085 | [15 empty] | Итого по расценке
|  | ФОТ |  |  | 10: 247.12; 12: 19989 | [14 empty] | ФОТ
| Приказ № 812/пр от 21.12.2020 Прил. п.96 | НР Малярные работы (ремонтно-строительные) |  |  | 4: %; 5: 95; 7: 95; 10: 234.76; 12: 18990 | [14 empty] | НР Малярные работы (ремонтно-строительные)
| Приказ № 774/пр от 11.12.2020 Прил. п.96 | СП Малярные работы (ремонтно-строительные) |  |  | 4: %; 5: 46; 7: 46; 10: 113.68; 12: 9195 | [14 empty] | СП Малярные работы (ремонтно-строительные)
|  | Всего по позиции |  |  | 10: 715.02; 12: 49270 | [16 empty] | Всего по позиции
6 | ФССЦ-14.5.11.10-0205 | Шпатлевка финишная (1.15кг на 1м2 при толщине слоя 1мм) |  |  | т |  |  | 0.10235 | 4151.9 |  | 424.95 | 9.63 | 4092 | [11 empty] | Шпатлевка финишная (1.15кг на 1м2 при толщине слоя 1мм)
|  | Объем=0,00115*89 | [23 empty] | Объем=0,00115*89
|  | Всего по позиции |  |  | 10: 424.95; 12: 4092 | [16 empty] | Всего по позиции
7 | ФССЦ-14.3.01.02-0103 | Грунтовка воднодисперсионная CERESIT CT 17 |  |  | л |  |  | 17.8 | 9.14 |  | 162.69 | 9.63 | 1567 | [11 empty] | Грунтовка воднодисперсионная CERESIT CT 17
|  | Объем=0,2*89 | [23 empty] | Объем=0,2*89
|  | Всего по позиции |  |  | 10: 162.69; 12: 1567 | [16 empty] | Всего по позиции
8 | ФССЦ-14.3.02.01-0127 | Краска для стен и потолков Dufa Mattlatex Mix цвет белый 10 л моющая с коллеровкой (цвет согласовать с Заказчиком) |  |  | т |  |  | 0.06319 | 12813.8 |  | 809.7 | 9.63 | 7797 | [11 empty] | Краска для стен и потолков Dufa Mattlatex Mix цвет белый 10 л моющая с коллеровкой (цвет согласовать с Заказчиком)
|  | Всего по позиции |  |  | 10: 809.7; 12: 7797 | [16 empty] | Всего по позиции
9 | ФССЦ-14.4.02.09-1006 | Краска-колер (1:5) |  |  | кг |  |  | 12.638 | 22.5 |  | 284.36 | 9.63 | 2738 | [11 empty] | Краска-колер (1:5)
|  | Объем=63,19/5 | [23 empty] | Объем=63,19/5
|  | Всего по позиции |  |  | 10: 284.36; 12: 2738 | [16 empty] | Всего по позиции
Потолок | [23 empty] | Потолок
10 | ФЕРр62-47-1 | Расчистка поверхностей шпателем, щетками от старых покрасок (100% объема) |  |  | 4: м2; 7: 29.57 | [11 empty] | Расчистка поверхностей шпателем, щетками от старых покрасок (100% объема)
| 1 | ОТ |  |  | 8: 4.38; 10: 129.52; 11: 80.89; 12: 10477 | [13 empty] | ОТ
|  | ЗТ |  |  | 4: чел.-ч; 5: 0.58; 7: 17.1506 | [14 empty] | ЗТ
|  | Итого по расценке |  |  | 8: 4.38; 10: 129.52; 12: 10477 | [15 empty] | Итого по расценке
|  | ФОТ |  |  | 10: 129.52; 12: 10477 | [14 empty] | ФОТ
| Приказ № 812/пр от 21.12.2020 Прил. п.96 | НР Малярные работы (ремонтно-строительные) |  |  | 4: %; 5: 95; 7: 95; 10: 123.04; 12: 9953 | [14 empty] | НР Малярные работы (ремонтно-строительные)
| Приказ № 774/пр от 11.12.2020 Прил. п.96 | СП Малярные работы (ремонтно-строительные) |  |  | 4: %; 5: 46; 7: 46; 10: 59.58; 12: 4819 | [14 empty] | СП Малярные работы (ремонтно-строительные)
|  | Всего по позиции |  |  | 10: 312.14; 12: 25249 | [16 empty] | Всего по позиции
11 | ФЕР15-07-003-02 | Нанесение водно-дисперсионной грунтовки на поверхности: пористые (камень, кирпич, бетон и т.д.) на потолок |  |  | 4: 100 м2; 7: 0.2957 | [11 empty] | Нанесение водно-дисперсионной грунтовки на поверхности: пористые (камень, кирпич, бетон и т.д.) на потолок
|  | Объем=29,57 / 100 | [23 empty] | Объем=29,57 / 100
| 1 | ОТ |  |  | 8: 33.87; 10: 10.02; 11: 80.89; 12: 811 | [13 empty] | ОТ
| 2 | ЭМ |  |  | 8: 22.14; 10: 6.55; 11: 21.63; 12: 142 | [13 empty] | ЭМ
| 3 | в т.ч. ОТм |  |  | 8: 0.58; 10: 0.17; 11: 80.89; 12: 14 | [13 empty] | в т.ч. ОТм
| 4 | М |  |  | 8: 1.84; 10: 0.54; 11: 9.63; 12: 5 | [13 empty] | М
|  | ЗТ |  |  | 4: чел.-ч; 5: 3.69; 7: 1.0911 | [14 empty] | ЗТ
|  | ЗТм |  |  | 4: чел.-ч; 5: 0.05; 7: 0.014785 | [14 empty] | ЗТм
|  | Итого по расценке |  |  | 8: 57.85; 10: 17.11; 12: 958 | [15 empty] | Итого по расценке
|  | ФОТ |  |  | 10: 10.19; 12: 825 | [14 empty] | ФОТ
| Приказ № 812/пр от 21.12.2020 Прил. п.15, Приказ № 812/пр от 21.12.2020 п.25 | НР Отделочные работы |  |  | % | 105 | 0.9 | 94.5 |  |  | 9.63 |  | 780 | [14 empty] | НР Отделочные работы
| Приказ № 774/пр от 11.12.2020 Прил. п.15, Приказ № 774/пр от 11.12.2020 п.16 | СП Отделочные работы |  |  | % | 49 | 0.85 | 41.65 |  |  | 4.24 |  | 344 | [14 empty] | СП Отделочные работы
|  | Всего по позиции |  |  | 10: 30.98; 12: 2082 | [16 empty] | Всего по позиции
12 | ФССЦ-14.3.01.02-0103 | Грунтовка воднодисперсионная CERESIT CT 17 |  |  | л |  |  | 4.1 | 9.14 |  | 37.47 | 9.63 | 361 | [11 empty] | Грунтовка воднодисперсионная CERESIT CT 17
|  | Всего по позиции |  |  | 10: 37.47; 12: 361 | [16 empty] | Всего по позиции
13 | ФЕР15-04-027-06 | Сплошное шпатлевание перед окраской по штукатурке и сборным конструкциям: потолков, подготовленных под окраску |  |  | 4: 100 м2; 7: 0.2957 | [11 empty] | Сплошное шпатлевание перед окраской по штукатурке и сборным конструкциям: потолков, подготовленных под окраску
|  | Объем=29,57 / 100 | [23 empty] | Объем=29,57 / 100
| 1 | ОТ |  |  | 8: 142.65; 10: 42.18; 11: 80.89; 12: 3412 | [13 empty] | ОТ
| 2 | ЭМ |  |  | 8: 2.94; 10: 0.87; 11: 21.63; 12: 19 | [13 empty] | ЭМ
| 3 | в т.ч. ОТм |  |  | 8: 0.6; 10: 0.18; 11: 80.89; 12: 15 | [13 empty] | в т.ч. ОТм
| 4 | М |  |  | 8: 411.23; 10: 94.17; 11: 9.63; 12: 907 | [13 empty] | М
|  | ЗТ |  |  | 4: чел.-ч; 5: 15; 7: 4.4355 | [14 empty] | ЗТ
|  | ЗТм |  |  | 4: чел.-ч; 5: 0.05; 7: 0.014785 | [14 empty] | ЗТм
|  | Итого по расценке |  |  | 8: 464.07; 10: 137.22; 12: 4338 | [15 empty] | Итого по расценке
|  | ФОТ |  |  | 10: 42.36; 12: 3427 | [14 empty] | ФОТ
| Приказ № 812/пр от 21.12.2020 Прил. п.15, Приказ № 812/пр от 21.12.2020 п.25 | НР Отделочные работы |  |  | % | 105 | 0.9 | 94.5 |  |  | 40.03 |  | 3239 | [14 empty] | НР Отделочные работы
| Приказ № 774/пр от 11.12.2020 Прил. п.15, Приказ № 774/пр от 11.12.2020 п.16 | СП Отделочные работы |  |  | % | 49 | 0.85 | 41.65 |  |  | 17.64 |  | 1427 | [14 empty] | СП Отделочные работы
|  | Всего по позиции |  |  | 10: 194.89; 12: 9004 | [16 empty] | Всего по позиции
14 | ФССЦ-14.5.11.06-0003 | Шпатлевка гипсовая безусадочная, расход 1м2-5кг при толщине 5мм |  |  | т |  |  | 0.14785 | 7067.1 |  | 1044.87 | 9.63 | 10062 | [11 empty] | Шпатлевка гипсовая безусадочная, расход 1м2-5кг при толщине 5мм
|  | Объем=1*5*29,57/1000 | [23 empty] | Объем=1*5*29,57/1000
|  | Всего по позиции |  |  | 10: 1044.87; 12: 10062 | [16 empty] | Всего по позиции
15 | ФЕР15-04-007-02 | Окраска водно-дисперсионными акриловыми составами улучшенная потолков с нанесением финишной шпатлевки и грунтованием |  |  | 4: 100 м2; 7: 0.2957 | [11 empty] | Окраска водно-дисперсионными акриловыми составами улучшенная потолков с нанесением финишной шпатлевки и грунтованием
|  | Объем=29,57 / 100 | [23 empty] | Объем=29,57 / 100
| 1 | ОТ |  |  | 8: 550.62; 10: 162.82; 11: 80.89; 12: 13171 | [13 empty] | ОТ
| 2 | ЭМ |  |  | 8: 11.06; 10: 3.27; 11: 21.63; 12: 71 | [13 empty] | ЭМ
| 3 | в т.ч. ОТм |  |  | 8: 2.09; 10: 0.62; 11: 80.89; 12: 50 | [13 empty] | в т.ч. ОТм
| 4 | М |  |  | 8: 688.15; 10: 18.13; 11: 9.63; 12: 175 | [13 empty] | М
|  | ЗТ |  |  | 4: чел.-ч; 5: 63; 7: 18.6291 | [14 empty] | ЗТ
|  | ЗТм |  |  | 4: чел.-ч; 5: 0.18; 7: 0.053226 | [14 empty] | ЗТм
|  | Итого по расценке |  |  | 8: 622.99; 10: 184.22; 12: 13417 | [15 empty] | Итого по расценке
|  | ФОТ |  |  | 10: 163.44; 12: 13221 | [14 empty] | ФОТ
| Приказ № 812/пр от 21.12.2020 Прил. п.15, Приказ № 812/пр от 21.12.2020 п.25 | НР Отделочные работы |  |  | % | 105 | 0.9 | 94.5 |  |  | 154.45 |  | 12494 | [14 empty] | НР Отделочные работы
| Приказ № 774/пр от 11.12.2020 Прил. п.15, Приказ № 774/пр от 11.12.2020 п.16 | СП Отделочные работы |  |  | % | 49 | 0.85 | 41.65 |  |  | 68.07 |  | 5507 | [14 empty] | СП Отделочные работы
|  | Всего по позиции |  |  | 10: 406.74; 12: 31418 | [16 empty] | Всего по позиции
16 | ФССЦ-14.5.11.10-0205 | Шпатлевка финишная (1.15кг на 1м2 при толщине слоя 1мм) |  |  | т |  |  | 0.034006 | 4151.9 |  | 141.19 | 9.63 | 1360 | [11 empty] | Шпатлевка финишная (1.15кг на 1м2 при толщине слоя 1мм)
|  | Объем=0,00115*29,57 | [23 empty] | Объем=0,00115*29,57
|  | Всего по позиции |  |  | 10: 141.19; 12: 1360 | [16 empty] | Всего по позиции
17 | ФССЦ-14.3.01.02-0103 | Грунтовка воднодисперсионная CERESIT CT 17 |  |  | л |  |  | 5.914 | 9.14 |  | 54.05 | 9.63 | 521 | [11 empty] | Грунтовка воднодисперсионная CERESIT CT 17
|  | Объем=0,2*29,57 | [23 empty] | Объем=0,2*29,57
|  | Всего по позиции |  |  | 10: 54.05; 12: 521 | [16 empty] | Всего по позиции
18 | ФССЦ-14.3.02.01-0127 | Краска для стен и потолков Dufa Mattlatex Mix цвет белый 10 л моющая |  |  | т |  |  | 0.0098 | 12813.8 |  | 125.58 | 9.63 | 1209 | [11 empty] | Краска для стен и потолков Dufa Mattlatex Mix цвет белый 10 л моющая
|  | Всего по позиции |  |  | 10: 125.58; 12: 1209 | [16 empty] | Всего по позиции
Полы | [23 empty] | Полы
19 | ФЕРр57-2-3 | Разборка покрытий полов: из метлахских плиток (2м х 15,2м) |  |  | 4: 100 м2; 7: 0.2957 | [11 empty] | Разборка покрытий полов: из метлахских плиток (2м х 15,2м)
|  | Объем=29,57 / 100 | [23 empty] | Объем=29,57 / 100
| 1 | ОТ |  |  | 8: 595.99; 10: 176.23; 11: 80.89; 12: 14255 | [13 empty] | ОТ
| 2 | ЭМ |  |  | 8: 45.01; 10: 13.31; 11: 21.63; 12: 288 | [13 empty] | ЭМ
| 3 | в т.ч. ОТм |  |  | 8: 19.44; 10: 5.75; 11: 80.89; 12: 465 | [13 empty] | в т.ч. ОТм
|  | ЗТ |  |  | 4: чел.-ч; 5: 69.87; 7: 20.6606 | [14 empty] | ЗТ
|  | ЗТм |  |  | 4: чел.-ч; 5: 1.44; 7: 0.42581 | [14 empty] | ЗТм
|  | Итого по расценке |  |  | 8: 641; 10: 189.54; 12: 14543 | [15 empty] | Итого по расценке
|  | ФОТ |  |  | 10: 181.98; 12: 14720 | [14 empty] | ФОТ
| Приказ № 812/пр от 21.12.2020 Прил. п.91 | НР Полы (ремонтно-строительные) |  |  | 4: %; 5: 93; 7: 93; 10: 169.24; 12: 13690 | [14 empty] | НР Полы (ремонтно-строительные)
| Приказ № 774/пр от 11.12.2020 Прил. п.91 | СП Полы (ремонтно-строительные) |  |  | 4: %; 5: 49; 7: 49; 10: 89.17; 12: 7213 | [14 empty] | СП Полы (ремонтно-строительные)
|  | Всего по позиции |  |  | 10: 447.95; 12: 35446 | [16 empty] | Всего по позиции
20 | ФЕРр57-3-1 | Разборка плинтусов деревянных |  |  | 4: 100 м; 7: 0.32 | [11 empty] | Разборка плинтусов деревянных
|  | Объем=32 / 100 | [23 empty] | Объем=32 / 100
| 1 | ОТ |  |  | 8: 29.41; 10: 9.41; 11: 80.89; 12: 761 | [13 empty] | ОТ
|  | ЗТ |  |  | 4: чел.-ч; 5: 3.77; 7: 1.2064 | [14 empty] | ЗТ
|  | Итого по расценке |  |  | 8: 29.41; 10: 9.41; 12: 761 | [15 empty] | Итого по расценке
|  | ФОТ |  |  | 10: 9.41; 12: 761 | [14 empty] | ФОТ
| Приказ № 812/пр от 21.12.2020 Прил. п.91 | НР Полы (ремонтно-строительные) |  |  | 4: %; 5: 93; 7: 93; 10: 8.75; 12: 708 | [14 empty] | НР Полы (ремонтно-строительные)
| Приказ № 774/пр от 11.12.2020 Прил. п.91 | СП Полы (ремонтно-строительные) |  |  | 4: %; 5: 49; 7: 49; 10: 4.61; 12: 373 | [14 empty] | СП Полы (ремонтно-строительные)
|  | Всего по позиции |  |  | 10: 22.77; 12: 1842 | [16 empty] | Всего по позиции
21 | ФЕРр61-32-1 | Выравнивание разрушенных мест низа стен раствором при толщине намета до 10 мм (после демонтажа плинтуса) |  |  | 4: 100 м2; 7: 0.016 | [11 empty] | Выравнивание разрушенных мест низа стен раствором при толщине намета до 10 мм (после демонтажа плинтуса)
|  | Объем=(32*0,05) / 100 | [23 empty] | Объем=(32*0,05) / 100
| 1 | ОТ |  |  | 8: 479.76; 10: 7.68; 11: 80.89; 12: 621 | [13 empty] | ОТ
| 2 | ЭМ |  |  | 8: 110.18; 10: 1.76; 11: 21.63; 12: 38 | [13 empty] | ЭМ
| 3 | в т.ч. ОТм |  |  | 8: 19.37; 10: 0.31; 11: 80.89; 12: 25 | [13 empty] | в т.ч. ОТм
| 4 | М |  |  | 8: 152.87; 10: 2.45; 11: 9.63; 12: 24 | [13 empty] | М
|  | ЗТ |  |  | 4: чел.-ч; 5: 57.25; 7: 0.916 | [14 empty] | ЗТ
|  | ЗТм |  |  | 4: чел.-ч; 5: 1.67; 7: 0.02672 | [14 empty] | ЗТм
|  | Итого по расценке |  |  | 8: 742.81; 10: 11.89; 12: 683 | [15 empty] | Итого по расценке
|  | ФОТ |  |  | 10: 7.99; 12: 646 | [14 empty] | ФОТ
| Приказ № 812/пр от 21.12.2020 Прил. п.95 | НР Штукатурные работы (ремонтно-строительные) |  |  | 4: %; 5: 93; 7: 93; 10: 7.43; 12: 601 | [14 empty] | НР Штукатурные работы (ремонтно-строительные)
| Приказ № 774/пр от 11.12.2020 Прил. п.95 | СП Штукатурные работы (ремонтно-строительные) |  |  | 4: %; 5: 44; 7: 44; 10: 3.52; 12: 284 | [14 empty] | СП Штукатурные работы (ремонтно-строительные)
|  | Всего по позиции |  |  | 10: 22.84; 12: 1568 | [16 empty] | Всего по позиции
22 | ФССЦ-04.3.02.05-0003 | Смесь штукатурная М 75, КНАУФ (9кг-1м2) |  |  | кг |  |  | 14.4 | 1.72 |  | 24.77 | 9.63 | 239 | [11 empty] | Смесь штукатурная М 75, КНАУФ (9кг-1м2)
|  | Объем=1,6*9 | [23 empty] | Объем=1,6*9
|  | Всего по позиции |  |  | 10: 24.77; 12: 239 | [16 empty] | Всего по позиции
23 | ФЕР11-01-047-01 | Устройство покрытий из плит керамогранитных размером: 40х40 см |  |  | 4: 100 м2; 7: 0.2957 | [11 empty] | Устройство покрытий из плит керамогранитных размером: 40х40 см
|  | Объем=29,57 / 100 | [23 empty] | Объем=29,57 / 100
| 1 | ОТ |  |  | 8: 2713.07; 10: 802.25; 11: 80.89; 12: 64894 | [13 empty] | ОТ
| 2 | ЭМ |  |  | 8: 24.42; 10: 7.22; 11: 21.63; 12: 156 | [13 empty] | ЭМ
| 3 | в т.ч. ОТм |  |  | 8: 17.53; 10: 5.18; 11: 80.89; 12: 419 | [13 empty] | в т.ч. ОТм
| 4 | М |  |  | 8: 85.74; 10: 25.35; 11: 9.63; 12: 244 | [13 empty] | М
|  | ЗТ |  |  | 4: чел.-ч; 5: 310.42; 7: 91.7912 | [14 empty] | ЗТ
|  | ЗТм |  |  | 4: чел.-ч; 5: 1.73; 7: 0.51156 | [14 empty] | ЗТм
|  | Итого по расценке |  |  | 8: 2823.23; 10: 834.82; 12: 65294 | [15 empty] | Итого по расценке
|  | ФОТ |  |  | 10: 807.43; 12: 65313 | [14 empty] | ФОТ
| Приказ № 812/пр от 21.12.2020 Прил. п.11, Приказ № 812/пр от 21.12.2020 п.25 | НР Полы |  |  | % | 118 | 0.9 | 106.2 |  |  | 857.49 |  | 69362 | [14 empty] | НР Полы
| Приказ № 774/пр от 11.12.2020 Прил. п.11, Приказ № 774/пр от 11.12.2020 п.16 | СП Полы |  |  | % | 65 | 0.85 | 55.25 |  |  | 446.11 |  | 36085 | [14 empty] | СП Полы
|  | Всего по позиции |  |  | 10: 2138.42; 12: 170741 | [16 empty] | Всего по позиции
24 | ФССЦ-06.2.05.03-0003 | Плитка керамогранитная многоцветная неполированная, размер 400х400х9 мм |  |  | м2 |  |  | 31.0485 | 140.45 |  | 4360.76 | 9.63 | 41994 | [11 empty] | Плитка керамогранитная многоцветная неполированная, размер 400х400х9 мм
|  | Объем=29,57*1,05 | [23 empty] | Объем=29,57*1,05
|  | Всего по позиции |  |  | 10: 4360.76; 12: 41994 | [16 empty] | Всего по позиции
25 | ФССЦ-14.1.06.02-0018 | Клей для керамогранита "Усиленный" |  |  | т |  |  | 0.23656 | 3970.76 |  | 939.32 | 9.63 | 9046 | [11 empty] | Клей для керамогранита "Усиленный"
|  | Объем=0,008*29,57 | [23 empty] | Объем=0,008*29,57
|  | Всего по позиции |  |  | 10: 939.32; 12: 9046 | [16 empty] | Всего по позиции
26 | ФССЦ-14.3.01.02-0103 | Грунтовка воднодисперсионная CERESIT CT 17 |  |  | л |  |  | 5.914 | 9.14 |  | 54.05 | 9.63 | 521 | [11 empty] | Грунтовка воднодисперсионная CERESIT CT 17
|  | Объем=0,2*29,57 | [23 empty] | Объем=0,2*29,57
|  | Всего по позиции |  |  | 10: 54.05; 12: 521 | [16 empty] | Всего по позиции
27 | ФЕР11-01-040-03 | Устройство плинтусов поливинилхлоридных: на винтах самонарезающих |  |  | 4: 100 м; 7: 0.32 | [11 empty] | Устройство плинтусов поливинилхлоридных: на винтах самонарезающих
|  | Объем=32 / 100 | [23 empty] | Объем=32 / 100
| 1 | ОТ |  |  | 8: 61.32; 10: 19.62; 11: 80.89; 12: 1587 | [13 empty] | ОТ
| 2 | ЭМ |  |  | 8: 2.13; 10: 0.68; 11: 21.63; 12: 15 | [13 empty] | ЭМ
| 3 | в т.ч. ОТм |  |  | 8: 0.42; 10: 0.13; 11: 80.89; 12: 11 | [13 empty] | в т.ч. ОТм
| 4 | М |  |  | 8: 152.84; 10: 48.91; 11: 9.63; 12: 471 | [13 empty] | М
|  | ЗТ |  |  | 4: чел.-ч; 5: 6.68; 7: 2.1376 | [14 empty] | ЗТ
|  | ЗТм |  |  | 4: чел.-ч; 5: 0.04; 7: 0.0128 | [14 empty] | ЗТм
|  | Итого по расценке |  |  | 8: 216.29; 10: 69.21; 12: 2073 | [15 empty] | Итого по расценке
|  | ФОТ |  |  | 10: 19.75; 12: 1598 | [14 empty] | ФОТ
| Приказ № 812/пр от 21.12.2020 Прил. п.11, Приказ № 812/пр от 21.12.2020 п.25 | НР Полы |  |  | % | 118 | 0.9 | 106.2 |  |  | 20.97 |  | 1697 | [14 empty] | НР Полы
| Приказ № 774/пр от 11.12.2020 Прил. п.11, Приказ № 774/пр от 11.12.2020 п.16 | СП Полы |  |  | % | 65 | 0.85 | 55.25 |  |  | 10.91 |  | 883 | [14 empty] | СП Полы
|  | Всего по позиции |  |  | 10: 101.09; 12: 4653 | [16 empty] | Всего по позиции
28 | ФССЦ-11.3.03.06-0001 | Плинтус для полов из ПВХ |  |  | м |  |  | 32.32 | 12.3 |  | 397.54 | 9.63 | 3828 | [11 empty] | Плинтус для полов из ПВХ
|  | Объем=32*1,01 | [23 empty] | Объем=32*1,01
|  | Всего по позиции |  |  | 10: 397.54; 12: 3828 | [16 empty] | Всего по позиции
Освещение демонтажные работы | [23 empty] | Освещение демонтажные работы
29 | ФЕРр67-4-5 | Демонтаж: светильников для люминесцентных ламп |  |  | 4: 100 шт; 7: 0.03 | [11 empty] | Демонтаж: светильников для люминесцентных ламп
|  | Объем=3 / 100 | [23 empty] | Объем=3 / 100
| 1 | ОТ |  |  | 8: 143.48; 10: 4.3; 11: 80.89; 12: 348 | [13 empty] | ОТ
| 2 | ЭМ |  |  | 8: 2.5; 10: 0.08; 11: 21.63; 12: 2 | [13 empty] | ЭМ
| 3 | в т.ч. ОТм |  |  | 8: 1.08; 10: 0.03; 11: 80.89; 12: 2 | [13 empty] | в т.ч. ОТм
|  | ЗТ |  |  | 4: чел.-ч; 5: 17.89; 7: 0.5367 | [14 empty] | ЗТ
|  | ЗТм |  |  | 4: чел.-ч; 5: 0.08; 7: 0.0024 | [14 empty] | ЗТм
|  | Итого по расценке |  |  | 8: 145.98; 10: 4.38; 12: 350 | [15 empty] | Итого по расценке
|  | ФОТ |  |  | 10: 4.33; 12: 350 | [14 empty] | ФОТ
| Приказ № 812/пр от 21.12.2020 Прил. п.101 | НР Электромонтажные работы (ремонтно-строительные) |  |  | 4: %; 5: 96; 7: 96; 10: 4.16; 12: 336 | [14 empty] | НР Электромонтажные работы (ремонтно-строительные)
| Приказ № 774/пр от 11.12.2020 Прил. п.101 | СП Электромонтажные работы (ремонтно-строительные) |  |  | 4: %; 5: 48; 7: 48; 10: 2.08; 12: 168 | [14 empty] | СП Электромонтажные работы (ремонтно-строительные)
|  | Всего по позиции |  |  | 10: 10.62; 12: 854 | [16 empty] | Всего по позиции
30 | ФЕРр67-9-1 | Смена: выключателей |  |  | 4: 100 шт; 7: 0.01 | [11 empty] | Смена: выключателей
|  | Объем=1 / 100 | [23 empty] | Объем=1 / 100
| 1 | ОТ |  |  | 8: 218.59; 10: 2.19; 11: 80.89; 12: 177 | [13 empty] | ОТ
|  | ЗТ |  |  | 4: чел.-ч; 5: 24.1; 7: 0.241 | [14 empty] | ЗТ
|  | Итого по расценке |  |  | 8: 218.59; 10: 2.19; 12: 177 | [15 empty] | Итого по расценке
|  | ФОТ |  |  | 10: 2.19; 12: 177 | [14 empty] | ФОТ
| Приказ № 812/пр от 21.12.2020 Прил. п.101 | НР Электромонтажные работы (ремонтно-строительные) |  |  | 4: %; 5: 96; 7: 96; 10: 2.1; 12: 170 | [14 empty] | НР Электромонтажные работы (ремонтно-строительные)
| Приказ № 774/пр от 11.12.2020 Прил. п.101 | СП Электромонтажные работы (ремонтно-строительные) |  |  | 4: %; 5: 48; 7: 48; 10: 1.05; 12: 85 | [14 empty] | СП Электромонтажные работы (ремонтно-строительные)
|  | Всего по позиции |  |  | 10: 5.34; 12: 432 | [16 empty] | Всего по позиции
31 | ФССЦ-20.4.01.02-0031 | Выключатель одноклавишный для скрытой проводки |  |  | 10 шт |  |  | 0.1 | 83.2 |  | 8.32 | 9.63 | 80 | [11 empty] | Выключатель одноклавишный для скрытой проводки
|  | Объем=1 / 10 | [23 empty] | Объем=1 / 10
|  | Всего по позиции |  |  | 10: 8.32; 12: 80 | [16 empty] | Всего по позиции
32 | ФЕРм08-02-390-01 | Демонтаж кабель-канала шириной до 40 мм |  |  | 4: 100 м; 7: 0.15 | [11 empty] | Демонтаж кабель-канала шириной до 40 мм
|  | Объем=15 / 100 | [23 empty] | Объем=15 / 100
| Приказ от 04.09.2019 № 519/пр табл.3 п.4 | Демонтаж оборудования, не пригодного для дальнейшего использования (предназначено в лом), без разборки и резки ОЗП=0,3; ЭМ=0,3 к расх.; ЗПМ=0,3; МАТ=0 к расх.; ТЗ=0,3; ТЗМ=0,3 | [28 empty] | Демонтаж оборудования, не пригодного для дальнейшего использования (предназначено в лом), без разборки и резки ОЗП=0,3; ЭМ=0,3 к расх.; ЗПМ=0,3; МАТ=0 к расх.; ТЗ=0,3; ТЗМ=0,3
| 1 | ОТ |  |  | 8: 154.92; 9: 0.3; 10: 6.97; 11: 80.89; 12: 564 | [13 empty] | ОТ
| 2 | ЭМ |  |  | 8: 0.31; 9: 0.3; 10: 0.01; 11: 21.63 | [13 empty] | ЭМ
| 3 | в т.ч. ОТм |  |  | 8: 0.14; 9: 0.3; 10: 0.01; 11: 80.89; 12: 1 | [13 empty] | в т.ч. ОТм
| 4 | М |  |  | 8: 51.53; 9: 0; 10: 0; 11: 9.63 | [13 empty] | М
|  | ЗТ |  |  | 4: чел.-ч; 5: 16.29; 6: 0.3; 7: 0.73305 | [14 empty] | ЗТ
|  | ЗТм |  |  | 4: чел.-ч; 5: 0.01; 6: 0.3; 7: 0.00045 | [14 empty] | ЗТм
|  | Итого по расценке |  |  | 8: 206.76; 10: 6.98; 12: 564 | [15 empty] | Итого по расценке
|  | ФОТ |  |  | 10: 6.98; 12: 565 | [14 empty] | ФОТ
| Приказ № 812/пр от 21.12.2020 Прил. п.49.3 | НР Электротехнические установки на других объектах |  |  | 4: %; 5: 102; 7: 102; 10: 7.12; 12: 576 | [14 empty] | НР Электротехнические установки на других объектах
| Приказ № 774/пр от 11.12.2020 Прил. п.49.3 | СП Электротехнические установки на других объектах |  |  | 4: %; 5: 51; 7: 51; 10: 3.56; 12: 288 | [14 empty] | СП Электротехнические установки на других объектах
|  | Всего по позиции |  |  | 10: 17.66; 12: 1428 | [16 empty] | Всего по позиции
33 | ФЕРр67-3-1 | Демонтаж кабеля |  |  | 4: 100 м; 7: 0.15 | [11 empty] | Демонтаж кабеля
|  | Объем=15 / 100 | [23 empty] | Объем=15 / 100
| 1 | ОТ |  |  | 8: 75.19; 10: 11.28; 11: 80.89; 12: 912 | [13 empty] | ОТ
| 2 | ЭМ |  |  | 8: 0.31; 10: 0.05; 11: 21.63; 12: 1 | [13 empty] | ЭМ
| 3 | в т.ч. ОТм |  |  | 8: 0.14; 10: 0.02; 11: 80.89; 12: 2 | [13 empty] | в т.ч. ОТм
|  | ЗТ |  |  | 4: чел.-ч; 5: 9.64; 7: 1.446 | [14 empty] | ЗТ
|  | ЗТм |  |  | 4: чел.-ч; 5: 0.01; 7: 0.0015 | [14 empty] | ЗТм
|  | Итого по расценке |  |  | 8: 75.5; 10: 11.33; 12: 913 | [15 empty] | Итого по расценке
|  | ФОТ |  |  | 10: 11.3; 12: 914 | [14 empty] | ФОТ
| Приказ № 812/пр от 21.12.2020 Прил. п.101 | НР Электромонтажные работы (ремонтно-строительные) |  |  | 4: %; 5: 96; 7: 96; 10: 10.85; 12: 877 | [14 empty] | НР Электромонтажные работы (ремонтно-строительные)
| Приказ № 774/пр от 11.12.2020 Прил. п.101 | СП Электромонтажные работы (ремонтно-строительные) |  |  | 4: %; 5: 48; 7: 48; 10: 5.42; 12: 439 | [14 empty] | СП Электромонтажные работы (ремонтно-строительные)
|  | Всего по позиции |  |  | 10: 27.6; 12: 2229 | [16 empty] | Всего по позиции
34 | ФЕРм10-08-019-01 | Коробка ответвительная на стен, демонтаж | [22 empty] | Коробка ответвительная на стен, демонтаж | bar: 4; 7
| Приказ от 04.09.2019 № 519/пр табл.3 п.4 | Демонтаж оборудования, не пригодного для дальнейшего использования (предназначено в лом), без разборки и резки ОЗП=0,3; ЭМ=0,3 к расх.; ЗПМ=0,3; МАТ=0 к расх.; ТЗ=0,3; ТЗМ=0,3 | [28 empty] | Демонтаж оборудования, не пригодного для дальнейшего использования (предназначено в лом), без разборки и резки ОЗП=0,3; ЭМ=0,3 к расх.; ЗПМ=0,3; МАТ=0 к расх.; ТЗ=0,3; ТЗМ=0,3
| 1 | ОТ |  |  | 8: 4.88; 9: 0.3; 10: 1.46; 11: 80.89; 12: 118 | [13 empty] | ОТ
| 4 | М |  |  | 8: 0.41; 9: 0; 10: 0; 11: 9.63 | [13 empty] | М
|  | ЗТ |  |  | 4: чел.-ч; 5: 0.5; 6: 0.3; 7: 0.15 | [14 empty] | ЗТ
|  | Итого по расценке |  |  | 8: 5.29; 10: 1.46; 12: 118 | [15 empty] | Итого по расценке
|  | ФОТ |  |  | 10: 1.46; 12: 118 | [14 empty] | ФОТ
| Приказ № 812/пр от 21.12.2020 Прил. п.51.1 | НР Прокладка и монтаж сетей связи |  |  | 4: %; 5: 95; 7: 95; 10: 1.39; 12: 112 | [14 empty] | НР Прокладка и монтаж сетей связи
| Приказ № 774/пр от 11.12.2020 Прил. п.51.1 | СП Прокладка и монтаж сетей связи |  |  | 4: %; 5: 46; 7: 46; 10: 0.67; 12: 54 | [14 empty] | СП Прокладка и монтаж сетей связи
|  | Всего по позиции |  |  | 10: 3.52; 12: 284 | [16 empty] | Всего по позиции
Освещение монтажные работы | [23 empty] | Освещение монтажные работы
35 | ФЕР46-03-015-01 | Устройство в кирпичных стенах борозд с использованием штробореза площадью сечения: до 20 см2 |  |  | 4: 100 м; 7: 0.15 | [11 empty] | Устройство в кирпичных стенах борозд с использованием штробореза площадью сечения: до 20 см2
|  | Объем=15 / 100 | [23 empty] | Объем=15 / 100
| 1 | ОТ |  |  | 8: 59.97; 10: 9; 11: 80.89; 12: 728 | [13 empty] | ОТ
|  | ЗТ |  |  | 4: чел.-ч; 5: 7.03; 7: 1.0545 | [14 empty] | ЗТ
|  | Итого по расценке |  |  | 8: 59.97; 10: 9; 12: 728 | [15 empty] | Итого по расценке
|  | ФОТ |  |  | 10: 9; 12: 728 | [14 empty] | ФОТ
| Приказ № 812/пр от 21.12.2020 Прил. п.40.1 | НР Работы по реконструкции зданий и сооружений: усиление и замена существующих конструкций, возведение отдельных конструктивных элементов |  |  | 4: %; 5: 108; 7: 108; 10: 9.72; 12: 786 | [14 empty] | НР Работы по реконструкции зданий и сооружений: усиление и замена существующих конструкций, возведение отдельных конструктивных элементов
| Приказ № 774/пр от 11.12.2020 Прил. п.40.1 | СП Работы по реконструкции зданий и сооружений: усиление и замена существующих конструкций, возведение отдельных конструктивных элементов |  |  | 4: %; 5: 59; 7: 59; 10: 5.31; 12: 430 | [14 empty] | СП Работы по реконструкции зданий и сооружений: усиление и замена существующих конструкций, возведение отдельных конструктивных элементов
|  | Всего по позиции |  |  | 10: 24.03; 12: 1944 | [16 empty] | Всего по позиции
36 | ФЕРм08-02-403-03 | Прокладка кабеля под штукатурку по стенам или в бороздах |  |  | 4: 100 м; 7: 0.15 | [11 empty] | Прокладка кабеля под штукатурку по стенам или в бороздах
|  | Объем=15 / 100 | [23 empty] | Объем=15 / 100
| 1 | ОТ |  |  | 8: 155.1; 10: 23.27; 11: 80.89; 12: 1882 | [13 empty] | ОТ
| 2 | ЭМ |  |  | 8: 3.62; 10: 0.54; 11: 21.63; 12: 12 | [13 empty] | ЭМ
| 3 | в т.ч. ОТм |  |  | 8: 0.5; 10: 0.08; 11: 80.89; 12: 6 | [13 empty] | в т.ч. ОТм
| 4 | М |  |  | 8: 41.08; 10: 6.16; 11: 9.63; 12: 59 | [13 empty] | М
|  | ЗТ |  |  | 4: чел.-ч; 5: 16.5; 7: 2.475 | [14 empty] | ЗТ
|  | ЗТм |  |  | 4: чел.-ч; 5: 0.04; 7: 0.006 | [14 empty] | ЗТм
|  | Итого по расценке |  |  | 8: 199.8; 10: 29.97; 12: 1953 | [15 empty] | Итого по расценке
|  | ФОТ |  |  | 10: 23.35; 12: 1888 | [14 empty] | ФОТ
| Приказ № 812/пр от 21.12.2020 Прил. п.49.3 | НР Электротехнические установки на других объектах |  |  | 4: %; 5: 102; 7: 102; 10: 23.82; 12: 1926 | [14 empty] | НР Электротехнические установки на других объектах
| Приказ № 774/пр от 11.12.2020 Прил. п.49.3 | СП Электротехнические установки на других объектах |  |  | 4: %; 5: 51; 7: 51; 10: 11.91; 12: 963 | [14 empty] | СП Электротехнические установки на других объектах
|  | Всего по позиции |  |  | 10: 65.7; 12: 4842 | [16 empty] | Всего по позиции
37 | ФССЦ-21.1.06.09-0146 | Кабель силовой с медными жилами ВВГнг-LS 2х1,5-660 |  |  | 1000 м |  |  | 0.0153 | 5365.89 |  | 82.1 | 9.63 | 791 | [11 empty] | Кабель силовой с медными жилами ВВГнг-LS 2х1,5-660
|  | Объем=(15*1,02) / 1000 | [23 empty] | Объем=(15*1,02) / 1000
|  | Всего по позиции |  |  | 10: 82.1; 12: 791 | [16 empty] | Всего по позиции
38 | ФССЦ-20.5.02.04-0001 | Коробка ответвительная "DKC" размером 100х100х50 мм |  |  | шт |  |  | 1 | 20.7 |  | 20.7 | 9.63 | 199 | [11 empty] | Коробка ответвительная "DKC" размером 100х100х50 мм
|  | Всего по позиции |  |  | 10: 20.7; 12: 199 | [16 empty] | Всего по позиции
39 | ФЕРр61-32-1 | Заделка борозд после прокладки кабеля |  |  | 4: 100 м2; 7: 0.0075 | [11 empty] | Заделка борозд после прокладки кабеля
|  | Объем=(15*0,05) / 100 | [23 empty] | Объем=(15*0,05) / 100
| 1 | ОТ |  |  | 8: 479.76; 10: 3.6; 11: 80.89; 12: 291 | [13 empty] | ОТ
| 2 | ЭМ |  |  | 8: 110.18; 10: 0.83; 11: 21.63; 12: 18 | [13 empty] | ЭМ
| 3 | в т.ч. ОТм |  |  | 8: 19.37; 10: 0.15; 11: 80.89; 12: 12 | [13 empty] | в т.ч. ОТм
| 4 | М |  |  | 8: 152.87; 10: 1.15; 11: 9.63; 12: 11 | [13 empty] | М
|  | ЗТ |  |  | 4: чел.-ч; 5: 57.25; 7: 0.42938 | [14 empty] | ЗТ
|  | ЗТм |  |  | 4: чел.-ч; 5: 1.67; 7: 0.012525 | [14 empty] | ЗТм
|  | Итого по расценке |  |  | 8: 742.81; 10: 5.58; 12: 320 | [15 empty] | Итого по расценке
|  | ФОТ |  |  | 10: 3.75; 12: 303 | [14 empty] | ФОТ
| Приказ № 812/пр от 21.12.2020 Прил. п.95 | НР Штукатурные работы (ремонтно-строительные) |  |  | 4: %; 5: 93; 7: 93; 10: 3.49; 12: 282 | [14 empty] | НР Штукатурные работы (ремонтно-строительные)
| Приказ № 774/пр от 11.12.2020 Прил. п.95 | СП Штукатурные работы (ремонтно-строительные) |  |  | 4: %; 5: 44; 7: 44; 10: 1.65; 12: 133 | [14 empty] | СП Штукатурные работы (ремонтно-строительные)
|  | Всего по позиции |  |  | 10: 10.72; 12: 735 | [16 empty] | Всего по позиции
40 | ФССЦ-04.3.02.05-0003 | Смесь штукатурная М 75, КНАУФ (9кг-1м2) |  |  | кг |  |  | 6.75 | 1.72 |  | 11.61 | 9.63 | 112 | [11 empty] | Смесь штукатурная М 75, КНАУФ (9кг-1м2)
|  | Объем=0,75*9 | [23 empty] | Объем=0,75*9
|  | Всего по позиции |  |  | 10: 11.61; 12: 112 | [16 empty] | Всего по позиции
41 | ФЕРм08-03-594-09 | Установка светильника светодиодного |  |  | 4: 100 шт; 7: 0.03 | [11 empty] | Установка светильника светодиодного
|  | Объем=3 / 100 | [23 empty] | Объем=3 / 100
| 1 | ОТ |  |  | 8: 1404.67; 10: 42.14; 11: 80.89; 12: 3409 | [13 empty] | ОТ
| 2 | ЭМ |  |  | 8: 36.22; 10: 1.09; 11: 21.63; 12: 24 | [13 empty] | ЭМ
| 3 | в т.ч. ОТм |  |  | 8: 5.02; 10: 0.15; 11: 80.89; 12: 12 | [13 empty] | в т.ч. ОТм
| 4 | М |  |  | 8: 140.7; 10: 4.22; 11: 9.63; 12: 41 | [13 empty] | М
|  | ЗТ |  |  | 4: чел.-ч; 5: 141.6; 7: 4.248 | [14 empty] | ЗТ
|  | ЗТм |  |  | 4: чел.-ч; 5: 0.4; 7: 0.012 | [14 empty] | ЗТм
|  | Итого по расценке |  |  | 8: 1581.59; 10: 47.45; 12: 3474 | [15 empty] | Итого по расценке
|  | ФОТ |  |  | 10: 42.29; 12: 3421 | [14 empty] | ФОТ
| Приказ № 812/пр от 21.12.2020 Прил. п.49.3 | НР Электротехнические установки на других объектах |  |  | 4: %; 5: 102; 7: 102; 10: 43.14; 12: 3489 | [14 empty] | НР Электротехнические установки на других объектах
| Приказ № 774/пр от 11.12.2020 Прил. п.49.3 | СП Электротехнические установки на других объектах |  |  | 4: %; 5: 51; 7: 51; 10: 21.57; 12: 1745 | [14 empty] | СП Электротехнические установки на других объектах
|  | Всего по позиции |  |  | 10: 112.16; 12: 8708 | [16 empty] | Всего по позиции
42 | ФССЦ-20.3.03.07-0059 | Светильник линейный светодиодный |  |  | шт |  |  | 3 | 521.25 |  | 1563.75 | 9.63 | 15059 | [11 empty] | Светильник линейный светодиодный
|  | Всего по позиции |  |  | 10: 1563.75; 12: 15059 | [16 empty] | Всего по позиции
|  | Итоги по разделу 1 1 этаж - Ремонта помещения № 35 - Коридор в пристройку (29,57м2) : | [29 empty] | Итоги по разделу 1 1 этаж - Ремонта помещения № 35 - Коридор в пристройку (29,57м2) :
|  | Итого прямые затраты (справочно) |  |  | 10: 16302.14; 12: 288287 | [19 empty] | Итого прямые затраты (справочно)
|  | в том числе: | [30 empty] | в том числе:
|  | Оплата труда рабочих |  |  | 10: 1831.64; 12: 148161 | [19 empty] | Оплата труда рабочих
|  | Эксплуатация машин |  |  | 10: 64.28; 12: 1392 | [19 empty] | Эксплуатация машин
|  | в том числе оплата труда машинистов (Отм) |  |  | 10: 15.56; 12: 1259 | [19 empty] | в том числе оплата труда машинистов (Отм)
|  | Материалы |  |  | 10: 14406.22; 12: 138734 | [19 empty] | Материалы
|  | Строительные работы |  |  | 10: 17309.63; 12: 482056 | [19 empty] | Строительные работы
|  | в том числе: | [30 empty] | в том числе:
|  | оплата труда |  |  | 10: 1757.8; 12: 142188 | [19 empty] | оплата труда
|  | эксплуатация машин и механизмов |  |  | 10: 62.64; 12: 1356 | [19 empty] | эксплуатация машин и механизмов
|  | в том числе оплата труда машинистов (ОТм) |  |  | 10: 15.32; 12: 1240 | [19 empty] | в том числе оплата труда машинистов (ОТм)
|  | материалы |  |  | 10: 12832.09; 12: 123575 | [19 empty] | материалы
|  | накладные расходы |  |  | 10: 1772.68; 12: 143396 | [19 empty] | накладные расходы
|  | сметная прибыль |  |  | 10: 884.42; 12: 71541 | [19 empty] | сметная прибыль
|  | Монтажные работы |  |  | 10: 1762.79; 12: 30321 | [19 empty] | Монтажные работы
|  | в том числе: | [30 empty] | в том числе:
|  | оплата труда |  |  | 10: 73.84; 12: 5973 | [19 empty] | оплата труда
|  | эксплуатация машин и механизмов |  |  | 10: 1.64; 12: 36 | [19 empty] | эксплуатация машин и механизмов
|  | в том числе оплата труда машинистов (ОТм) |  |  | 10: 0.24; 12: 19 | [19 empty] | в том числе оплата труда машинистов (ОТм)
|  | материалы |  |  | 10: 1574.13; 12: 15159 | [19 empty] | материалы
|  | накладные расходы |  |  | 10: 75.47; 12: 6103 | [19 empty] | накладные расходы
|  | сметная прибыль |  |  | 10: 37.71; 12: 3050 | [19 empty] | сметная прибыль
|  | Итого ФОТ (справочно) |  |  | 10: 1847.2; 12: 149420 | [19 empty] | Итого ФОТ (справочно)
|  | Итого накладные расходы (справочно) |  |  | 10: 1848.15; 12: 149499 | [19 empty] | Итого накладные расходы (справочно)
|  | Итого сметная прибыль (справочно) |  |  | 10: 922.13; 12: 74591 | [19 empty] | Итого сметная прибыль (справочно)
|  | Итого по разделу 1 1 этаж - Ремонта помещения № 35 - Коридор в пристройку (29,57м2) |  |  | 10: 19072.42; 12: 512377 | [20 empty] | Итого по разделу 1 1 этаж - Ремонта помещения № 35 - Коридор в пристройку (29,57м2)
Раздел 2. 1 этаж - ремонт помещения № 36 - Кабинет № 4 (35,83м2) | [22 empty] | Раздел 2. 1 этаж - ремонт помещения № 36 - Кабинет № 4 (35,83м2)
Стены | [23 empty] | Стены
43 | ФЕР15-07-003-02 | Нанесение водно-дисперсионной грунтовки на поверхности: пористые (камень, кирпич, бетон и т.д.) на стены |  |  | 4: 100 м2; 7: 0.61 | [11 empty] | Нанесение водно-дисперсионной грунтовки на поверхности: пористые (камень, кирпич, бетон и т.д.) на стены
|  | Объем=61 / 100 | [23 empty] | Объем=61 / 100
| 1 | ОТ |  |  | 8: 33.87; 10: 20.66; 11: 80.89; 12: 1671 | [13 empty] | ОТ
| 2 | ЭМ |  |  | 8: 22.14; 10: 13.51; 11: 21.63; 12: 292 | [13 empty] | ЭМ
| 3 | в т.ч. ОТм |  |  | 8: 0.58; 10: 0.35; 11: 80.89; 12: 28 | [13 empty] | в т.ч. ОТм
| 4 | М |  |  | 8: 1.84; 10: 1.12; 11: 9.63; 12: 11 | [13 empty] | М
|  | ЗТ |  |  | 4: чел.-ч; 5: 3.69; 7: 2.2509 | [14 empty] | ЗТ
|  | ЗТм |  |  | 4: чел.-ч; 5: 0.05; 7: 0.0305 | [14 empty] | ЗТм
|  | Итого по расценке |  |  | 8: 57.85; 10: 35.29; 12: 1974 | [15 empty] | Итого по расценке
|  | ФОТ |  |  | 10: 21.01; 12: 1699 | [14 empty] | ФОТ
| Приказ № 812/пр от 21.12.2020 Прил. п.15, Приказ № 812/пр от 21.12.2020 п.25 | НР Отделочные работы |  |  | % | 105 | 0.9 | 94.5 |  |  | 19.85 |  | 1606 | [14 empty] | НР Отделочные работы
| Приказ № 774/пр от 11.12.2020 Прил. п.15, Приказ № 774/пр от 11.12.2020 п.16 | СП Отделочные работы |  |  | % | 49 | 0.85 | 41.65 |  |  | 8.75 |  | 708 | [14 empty] | СП Отделочные работы
|  | Всего по позиции |  |  | 10: 63.89; 12: 4288 | [16 empty] | Всего по позиции
44 | ФССЦ-14.3.01.02-0103 | Грунтовка воднодисперсионная CERESIT CT 17 |  |  | л |  |  | 8.4 | 9.14 |  | 76.78 | 9.63 | 739 | [11 empty] | Грунтовка воднодисперсионная CERESIT CT 17
|  | Всего по позиции |  |  | 10: 76.78; 12: 739 | [16 empty] | Всего по позиции
45 | ФЕР15-04-027-05 | Сплошное шпатлевание перед окраской по штукатурке и сборным конструкциям: стен |  |  | 4: 100 м2; 7: 0.61 | [11 empty] | Сплошное шпатлевание перед окраской по штукатурке и сборным конструкциям: стен
|  | Объем=61 / 100 | [23 empty] | Объем=61 / 100
| 1 | ОТ |  |  | 8: 103.66; 10: 63.23; 11: 80.89; 12: 5115 | [13 empty] | ОТ
| 2 | ЭМ |  |  | 8: 2.28; 10: 1.39; 11: 21.63; 12: 30 | [13 empty] | ЭМ
| 3 | в т.ч. ОТм |  |  | 8: 0.49; 10: 0.3; 11: 80.89; 12: 24 | [13 empty] | в т.ч. ОТм
| 4 | М |  |  | 8: 402.54; 10: 194.27; 11: 9.63; 12: 1871 | [13 empty] | М
|  | ЗТ |  |  | 4: чел.-ч; 5: 10.9; 7: 6.649 | [14 empty] | ЗТ
|  | ЗТм |  |  | 4: чел.-ч; 5: 0.04; 7: 0.0244 | [14 empty] | ЗТм
|  | Итого по расценке |  |  | 8: 424.42; 10: 258.89; 12: 7016 | [15 empty] | Итого по расценке
|  | ФОТ |  |  | 10: 63.53; 12: 5139 | [14 empty] | ФОТ
| Приказ № 812/пр от 21.12.2020 Прил. п.15, Приказ № 812/пр от 21.12.2020 п.25 | НР Отделочные работы |  |  | % | 105 | 0.9 | 94.5 |  |  | 60.04 |  | 4856 | [14 empty] | НР Отделочные работы
| Приказ № 774/пр от 11.12.2020 Прил. п.15, Приказ № 774/пр от 11.12.2020 п.16 | СП Отделочные работы |  |  | % | 49 | 0.85 | 41.65 |  |  | 26.46 |  | 2140 | [14 empty] | СП Отделочные работы
|  | Всего по позиции |  |  | 10: 345.39; 12: 14012 | [16 empty] | Всего по позиции
46 | ФССЦ-14.5.11.06-0003 | Шпатлевка гипсовая безусадочная, расход 1м2-5кг при толщине 5мм |  |  | т |  |  | 0.305 | 7067.1 |  | 2155.47 | 9.63 | 20757 | [11 empty] | Шпатлевка гипсовая безусадочная, расход 1м2-5кг при толщине 5мм
|  | Объем=1*5*61/1000 | [23 empty] | Объем=1*5*61/1000
|  | Всего по позиции |  |  | 10: 2155.47; 12: 20757 | [16 empty] | Всего по позиции
47 | ФЕРр62-16-9 | Окрашивание водоэмульсионными составами поверхностей стен, ранее окрашенных: масляной краской с расчисткой старой краски более 35% |  |  | 4: 100 м2; 7: 0.61 | [11 empty] | Окрашивание водоэмульсионными составами поверхностей стен, ранее окрашенных: масляной краской с расчисткой старой краски более 35%
|  | Объем=61 / 100 | [23 empty] | Объем=61 / 100
| 1 | ОТ |  |  | 8: 275.62; 10: 168.13; 11: 80.89; 12: 13600 | [13 empty] | ОТ
| 2 | ЭМ |  |  | 8: 7.07; 10: 4.31; 11: 21.63; 12: 93 | [13 empty] | ЭМ
| 3 | в т.ч. ОТм |  |  | 8: 2.05; 10: 1.25; 11: 80.89; 12: 101 | [13 empty] | в т.ч. ОТм
| 4 | М |  |  | 8: 160.12; 10: 78.81; 11: 9.63; 12: 759 | [13 empty] | М
|  | ЗТ |  |  | 4: чел.-ч; 5: 31.9; 7: 19.459 | [14 empty] | ЗТ
|  | ЗТм |  |  | 4: чел.-ч; 5: 0.16; 7: 0.0976 | [14 empty] | ЗТм
|  | Итого по расценке |  |  | 8: 411.89; 10: 251.25; 12: 14452 | [15 empty] | Итого по расценке
|  | ФОТ |  |  | 10: 169.38; 12: 13701 | [14 empty] | ФОТ
| Приказ № 812/пр от 21.12.2020 Прил. п.96 | НР Малярные работы (ремонтно-строительные) |  |  | 4: %; 5: 95; 7: 95; 10: 160.91; 12: 13016 | [14 empty] | НР Малярные работы (ремонтно-строительные)
| Приказ № 774/пр от 11.12.2020 Прил. п.96 | СП Малярные работы (ремонтно-строительные) |  |  | 4: %; 5: 46; 7: 46; 10: 77.91; 12: 6302 | [14 empty] | СП Малярные работы (ремонтно-строительные)
|  | Всего по позиции |  |  | 10: 490.07; 12: 33770 | [16 empty] | Всего по позиции
48 | ФССЦ-14.5.11.10-0205 | Шпатлевка финишная (1.15кг на 1м2 при толщине слоя 1мм) |  |  | т |  |  | 0.07015 | 4151.9 |  | 291.26 | 9.63 | 2805 | [11 empty] | Шпатлевка финишная (1.15кг на 1м2 при толщине слоя 1мм)
|  | Объем=0,00115*61 | [23 empty] | Объем=0,00115*61
|  | Всего по позиции |  |  | 10: 291.26; 12: 2805 | [16 empty] | Всего по позиции
49 | ФССЦ-14.3.01.02-0103 | Грунтовка воднодисперсионная CERESIT CT 17 |  |  | л |  |  | 12.2 | 9.14 |  | 111.51 | 9.63 | 1074 | [11 empty] | Грунтовка воднодисперсионная CERESIT CT 17
|  | Объем=0,2*61 | [23 empty] | Объем=0,2*61
|  | Всего по позиции |  |  | 10: 111.51; 12: 1074 | [16 empty] | Всего по позиции
50 | ФССЦ-14.3.02.01-0127 | Краска для стен и потолков Dufa Mattlatex Mix цвет белый 10 л моющая с коллеровкой (цвет согласовать с Заказчиком) |  |  | т |  |  | 0.04331 | 12813.8 |  | 554.97 | 9.63 | 5344 | [11 empty] | Краска для стен и потолков Dufa Mattlatex Mix цвет белый 10 л моющая с коллеровкой (цвет согласовать с Заказчиком)
|  | Всего по позиции |  |  | 10: 554.97; 12: 5344 | [16 empty] | Всего по позиции
51 | ФССЦ-14.4.02.09-1006 | Краска-колер (1:5) |  |  | кг |  |  | 8.662 | 22.5 |  | 194.9 | 9.63 | 1877 | [11 empty] | Краска-колер (1:5)
|  | Объем=43,31/5 | [23 empty] | Объем=43,31/5
|  | Всего по позиции |  |  | 10: 194.9; 12: 1877 | [16 empty] | Всего по позиции
Потолок | [23 empty] | Потолок
52 | ФЕРр62-47-1 | Расчистка поверхностей шпателем, щетками от старых покрасок (100% объема) |  |  | 4: м2; 7: 35.83 | [11 empty] | Расчистка поверхностей шпателем, щетками от старых покрасок (100% объема)
| 1 | ОТ |  |  | 8: 4.38; 10: 156.94; 11: 80.89; 12: 12695 | [13 empty] | ОТ
|  | ЗТ |  |  | 4: чел.-ч; 5: 0.58; 7: 20.7814 | [14 empty] | ЗТ
|  | Итого по расценке |  |  | 8: 4.38; 10: 156.94; 12: 12695 | [15 empty] | Итого по расценке
|  | ФОТ |  |  | 10: 156.94; 12: 12695 | [14 empty] | ФОТ
| Приказ № 812/пр от 21.12.2020 Прил. п.96 | НР Малярные работы (ремонтно-строительные) |  |  | 4: %; 5: 95; 7: 95; 10: 149.09; 12: 12060 | [14 empty] | НР Малярные работы (ремонтно-строительные)
| Приказ № 774/пр от 11.12.2020 Прил. п.96 | СП Малярные работы (ремонтно-строительные) |  |  | 4: %; 5: 46; 7: 46; 10: 72.19; 12: 5840 | [14 empty] | СП Малярные работы (ремонтно-строительные)
|  | Всего по позиции |  |  | 10: 378.22; 12: 30595 | [16 empty] | Всего по позиции
53 | ФЕР15-07-003-02 | Нанесение водно-дисперсионной грунтовки на поверхности: пористые (камень, кирпич, бетон и т.д.) на потолок |  |  | 4: 100 м2; 7: 0.3583 | [11 empty] | Нанесение водно-дисперсионной грунтовки на поверхности: пористые (камень, кирпич, бетон и т.д.) на потолок
|  | Объем=35,83 / 100 | [23 empty] | Объем=35,83 / 100
| 1 | ОТ |  |  | 8: 33.87; 10: 12.14; 11: 80.89; 12: 982 | [13 empty] | ОТ
| 2 | ЭМ |  |  | 8: 22.14; 10: 7.93; 11: 21.63; 12: 172 | [13 empty] | ЭМ
| 3 | в т.ч. ОТм |  |  | 8: 0.58; 10: 0.21; 11: 80.89; 12: 17 | [13 empty] | в т.ч. ОТм
| 4 | М |  |  | 8: 1.84; 10: 0.66; 11: 9.63; 12: 6 | [13 empty] | М
|  | ЗТ |  |  | 4: чел.-ч; 5: 3.69; 7: 1.3221 | [14 empty] | ЗТ
|  | ЗТм |  |  | 4: чел.-ч; 5: 0.05; 7: 0.017915 | [14 empty] | ЗТм
|  | Итого по расценке |  |  | 8: 57.85; 10: 20.73; 12: 1160 | [15 empty] | Итого по расценке
|  | ФОТ |  |  | 10: 12.35; 12: 999 | [14 empty] | ФОТ
| Приказ № 812/пр от 21.12.2020 Прил. п.15, Приказ № 812/пр от 21.12.2020 п.25 | НР Отделочные работы |  |  | % | 105 | 0.9 | 94.5 |  |  | 11.67 |  | 944 | [14 empty] | НР Отделочные работы
| Приказ № 774/пр от 11.12.2020 Прил. п.15, Приказ № 774/пр от 11.12.2020 п.16 | СП Отделочные работы |  |  | % | 49 | 0.85 | 41.65 |  |  | 5.14 |  | 416 | [14 empty] | СП Отделочные работы
|  | Всего по позиции |  |  | 10: 37.54; 12: 2520 | [16 empty] | Всего по позиции
54 | ФССЦ-14.3.01.02-0103 | Грунтовка воднодисперсионная CERESIT CT 17 |  |  | л |  |  | 4.95 | 9.14 |  | 45.24 | 9.63 | 436 | [11 empty] | Грунтовка воднодисперсионная CERESIT CT 17
|  | Всего по позиции |  |  | 10: 45.24; 12: 436 | [16 empty] | Всего по позиции
55 | ФЕР15-04-027-06 | Сплошное шпатлевание перед окраской по штукатурке и сборным конструкциям: потолков, подготовленных под окраску |  |  | 4: 100 м2; 7: 0.3593 | [11 empty] | Сплошное шпатлевание перед окраской по штукатурке и сборным конструкциям: потолков, подготовленных под окраску
|  | Объем=35,93 / 100 | [23 empty] | Объем=35,93 / 100
| 1 | ОТ |  |  | 8: 142.65; 10: 51.25; 11: 80.89; 12: 4146 | [13 empty] | ОТ
| 2 | ЭМ |  |  | 8: 2.94; 10: 1.06; 11: 21.63; 12: 23 | [13 empty] | ЭМ
| 3 | в т.ч. ОТм |  |  | 8: 0.6; 10: 0.22; 11: 80.89; 12: 18 | [13 empty] | в т.ч. ОТм
| 4 | М |  |  | 8: 411.23; 10: 114.43; 11: 9.63; 12: 1102 | [13 empty] | М
|  | ЗТ |  |  | 4: чел.-ч; 5: 15; 7: 5.3895 | [14 empty] | ЗТ
|  | ЗТм |  |  | 4: чел.-ч; 5: 0.05; 7: 0.017965 | [14 empty] | ЗТм
|  | Итого по расценке |  |  | 8: 464.07; 10: 166.74; 12: 5271 | [15 empty] | Итого по расценке
|  | ФОТ |  |  | 10: 51.47; 12: 4164 | [14 empty] | ФОТ
| Приказ № 812/пр от 21.12.2020 Прил. п.15, Приказ № 812/пр от 21.12.2020 п.25 | НР Отделочные работы |  |  | % | 105 | 0.9 | 94.5 |  |  | 48.64 |  | 3935 | [14 empty] | НР Отделочные работы
| Приказ № 774/пр от 11.12.2020 Прил. п.15, Приказ № 774/пр от 11.12.2020 п.16 | СП Отделочные работы |  |  | % | 49 | 0.85 | 41.65 |  |  | 21.44 |  | 1734 | [14 empty] | СП Отделочные работы
|  | Всего по позиции |  |  | 10: 236.82; 12: 10940 | [16 empty] | Всего по позиции
56 | ФССЦ-14.5.11.06-0003 | Шпатлевка гипсовая безусадочная, расход 1м2-5кг при толщине 5мм |  |  | т |  |  | 0.17965 | 7067.1 |  | 1269.6 | 9.63 | 12226 | [11 empty] | Шпатлевка гипсовая безусадочная, расход 1м2-5кг при толщине 5мм
|  | Объем=1*5*35,93/1000 | [23 empty] | Объем=1*5*35,93/1000
|  | Всего по позиции |  |  | 10: 1269.6; 12: 12226 | [16 empty] | Всего по позиции
57 | ФЕР15-04-007-02 | Окраска водно-дисперсионными акриловыми составами улучшенная потолков с нанесением финишной шпатлевки и грунтованием |  |  | 4: 100 м2; 7: 0.3593 | [11 empty] | Окраска водно-дисперсионными акриловыми составами улучшенная потолков с нанесением финишной шпатлевки и грунтованием
|  | Объем=35,93 / 100 | [23 empty] | Объем=35,93 / 100
| 1 | ОТ |  |  | 8: 550.62; 10: 197.84; 11: 80.89; 12: 16003 | [13 empty] | ОТ
| 2 | ЭМ |  |  | 8: 11.06; 10: 3.97; 11: 21.63; 12: 86 | [13 empty] | ЭМ
| 3 | в т.ч. ОТм |  |  | 8: 2.09; 10: 0.75; 11: 80.89; 12: 61 | [13 empty] | в т.ч. ОТм
| 4 | М |  |  | 8: 688.15; 10: 22.03; 11: 9.63; 12: 212 | [13 empty] | М
|  | ЗТ |  |  | 4: чел.-ч; 5: 63; 7: 22.6359 | [14 empty] | ЗТ
|  | ЗТм |  |  | 4: чел.-ч; 5: 0.18; 7: 0.064674 | [14 empty] | ЗТм
|  | Итого по расценке |  |  | 8: 622.99; 10: 223.84; 12: 16301 | [15 empty] | Итого по расценке
|  | ФОТ |  |  | 10: 198.59; 12: 16064 | [14 empty] | ФОТ
| Приказ № 812/пр от 21.12.2020 Прил. п.15, Приказ № 812/пр от 21.12.2020 п.25 | НР Отделочные работы |  |  | % | 105 | 0.9 | 94.5 |  |  | 187.67 |  | 15180 | [14 empty] | НР Отделочные работы
| Приказ № 774/пр от 11.12.2020 Прил. п.15, Приказ № 774/пр от 11.12.2020 п.16 | СП Отделочные работы |  |  | % | 49 | 0.85 | 41.65 |  |  | 82.71 |  | 6691 | [14 empty] | СП Отделочные работы
|  | Всего по позиции |  |  | 10: 494.22; 12: 38172 | [16 empty] | Всего по позиции
58 | ФССЦ-14.5.11.10-0205 | Шпатлевка финишная (1.15кг на 1м2 при толщине слоя 1мм) |  |  | т |  |  | 0.04132 | 4151.9 |  | 171.55 | 9.63 | 1652 | [11 empty] | Шпатлевка финишная (1.15кг на 1м2 при толщине слоя 1мм)
|  | Объем=0,00115*35,93 | [23 empty] | Объем=0,00115*35,93
|  | Всего по позиции |  |  | 10: 171.55; 12: 1652 | [16 empty] | Всего по позиции
59 | ФССЦ-14.3.01.02-0103 | Грунтовка воднодисперсионная CERESIT CT 17 |  |  | л |  |  | 7.186 | 9.14 |  | 65.68 | 9.63 | 632 | [11 empty] | Грунтовка воднодисперсионная CERESIT CT 17
|  | Объем=0,2*35,93 | [23 empty] | Объем=0,2*35,93
|  | Всего по позиции |  |  | 10: 65.68; 12: 632 | [16 empty] | Всего по позиции
60 | ФССЦ-14.3.02.01-0127 | Краска для стен и потолков Dufa Mattlatex Mix цвет белый 10 л моющая |  |  | т |  |  | 0.0119 | 12813.8 |  | 152.48 | 9.63 | 1468 | [11 empty] | Краска для стен и потолков Dufa Mattlatex Mix цвет белый 10 л моющая
|  | Всего по позиции |  |  | 10: 152.48; 12: 1468 | [16 empty] | Всего по позиции
Полы | [23 empty] | Полы
61 | ФЕРр57-2-1 | Разборка покрытий полов: из линолеума и релина |  |  | 4: 100 м2; 7: 0.3583 | [11 empty] | Разборка покрытий полов: из линолеума и релина
|  | Объем=35,83 / 100 | [23 empty] | Объем=35,83 / 100
| 1 | ОТ |  |  | 8: 88.84; 10: 31.83; 11: 80.89; 12: 2575 | [13 empty] | ОТ
| 2 | ЭМ |  |  | 8: 4.06; 10: 1.45; 11: 21.63; 12: 31 | [13 empty] | ЭМ
| 3 | в т.ч. ОТм |  |  | 8: 1.76; 10: 0.63; 11: 80.89; 12: 51 | [13 empty] | в т.ч. ОТм
|  | ЗТ |  |  | 4: чел.-ч; 5: 11.39; 7: 4.081 | [14 empty] | ЗТ
|  | ЗТм |  |  | 4: чел.-ч; 5: 0.13; 7: 0.046579 | [14 empty] | ЗТм
|  | Итого по расценке |  |  | 8: 92.9; 10: 33.28; 12: 2606 | [15 empty] | Итого по расценке
|  | ФОТ |  |  | 10: 32.46; 12: 2626 | [14 empty] | ФОТ
| Приказ № 812/пр от 21.12.2020 Прил. п.91 | НР Полы (ремонтно-строительные) |  |  | 4: %; 5: 93; 7: 93; 10: 30.19; 12: 2442 | [14 empty] | НР Полы (ремонтно-строительные)
| Приказ № 774/пр от 11.12.2020 Прил. п.91 | СП Полы (ремонтно-строительные) |  |  | 4: %; 5: 49; 7: 49; 10: 15.91; 12: 1287 | [14 empty] | СП Полы (ремонтно-строительные)
|  | Всего по позиции |  |  | 10: 79.38; 12: 6335 | [16 empty] | Всего по позиции
62 | ФЕРр57-3-1 | Разборка плинтусов деревянных |  |  | 4: 100 м; 7: 0.22 | [11 empty] | Разборка плинтусов деревянных
|  | Объем=22 / 100 | [23 empty] | Объем=22 / 100
| 1 | ОТ |  |  | 8: 29.41; 10: 6.47; 11: 80.89; 12: 523 | [13 empty] | ОТ
|  | ЗТ |  |  | 4: чел.-ч; 5: 3.77; 7: 0.8294 | [14 empty] | ЗТ
|  | Итого по расценке |  |  | 8: 29.41; 10: 6.47; 12: 523 | [15 empty] | Итого по расценке
|  | ФОТ |  |  | 10: 6.47; 12: 523 | [14 empty] | ФОТ
| Приказ № 812/пр от 21.12.2020 Прил. п.91 | НР Полы (ремонтно-строительные) |  |  | 4: %; 5: 93; 7: 93; 10: 6.02; 12: 486 | [14 empty] | НР Полы (ремонтно-строительные)
| Приказ № 774/пр от 11.12.2020 Прил. п.91 | СП Полы (ремонтно-строительные) |  |  | 4: %; 5: 49; 7: 49; 10: 3.17; 12: 256 | [14 empty] | СП Полы (ремонтно-строительные)
|  | Всего по позиции |  |  | 10: 15.66; 12: 1265 | [16 empty] | Всего по позиции
63 | ФЕР11-01-053-02 | Устройство оснований полов из фанеры в один слой площадью: свыше 20 м2 |  |  | 4: 100 м2; 7: 0.3583 | [11 empty] | Устройство оснований полов из фанеры в один слой площадью: свыше 20 м2
|  | Объем=35,83 / 100 | [23 empty] | Объем=35,83 / 100
| 1 | ОТ |  |  | 8: 259.72; 10: 93.06; 11: 80.89; 12: 7528 | [13 empty] | ОТ
| 2 | ЭМ |  |  | 8: 630.06; 10: 225.75; 11: 21.63; 12: 4883 | [13 empty] | ЭМ
| 3 | в т.ч. ОТм |  |  | 8: 73.22; 10: 26.23; 11: 80.89; 12: 2122 | [13 empty] | в т.ч. ОТм
| 4 | М |  |  | 8: 5386.22; 10: 1929.88; 11: 9.63; 12: 18585 | [13 empty] | М
|  | ЗТ |  |  | 4: чел.-ч; 5: 31.79; 7: 11.3904 | [14 empty] | ЗТ
|  | ЗТм |  |  | 4: чел.-ч; 5: 7.18; 7: 2.5726 | [14 empty] | ЗТм
|  | Итого по расценке |  |  | 8: 6276; 10: 2248.69; 12: 30996 | [15 empty] | Итого по расценке
|  | ФОТ |  |  | 10: 119.29; 12: 9650 | [14 empty] | ФОТ
| Приказ № 812/пр от 21.12.2020 Прил. п.11, Приказ № 812/пр от 21.12.2020 п.25 | НР Полы |  |  | % | 118 | 0.9 | 106.2 |  |  | 126.69 |  | 10248 | [14 empty] | НР Полы
| Приказ № 774/пр от 11.12.2020 Прил. п.11, Приказ № 774/пр от 11.12.2020 п.16 | СП Полы |  |  | % | 65 | 0.85 | 55.25 |  |  | 65.91 |  | 5332 | [14 empty] | СП Полы
|  | Всего по позиции |  |  | 10: 2441.29; 12: 46576 | [16 empty] | Всего по позиции
64 | ФЕРр61-32-1 | Выравнивание разрушенных мест низа стен раствором при толщине намета до 10 мм (после демонтажа плинтуса) |  |  | 4: 100 м2; 7: 0.011 | [11 empty] | Выравнивание разрушенных мест низа стен раствором при толщине намета до 10 мм (после демонтажа плинтуса)
|  | Объем=(22*0,05) / 100 | [23 empty] | Объем=(22*0,05) / 100
| 1 | ОТ |  |  | 8: 479.76; 10: 5.28; 11: 80.89; 12: 427 | [13 empty] | ОТ
| 2 | ЭМ |  |  | 8: 110.18; 10: 1.21; 11: 21.63; 12: 26 | [13 empty] | ЭМ
| 3 | в т.ч. ОТм |  |  | 8: 19.37; 10: 0.21; 11: 80.89; 12: 17 | [13 empty] | в т.ч. ОТм
| 4 | М |  |  | 8: 152.87; 10: 1.68; 11: 9.63; 12: 16 | [13 empty] | М
|  | ЗТ |  |  | 4: чел.-ч; 5: 57.25; 7: 0.62975 | [14 empty] | ЗТ
|  | ЗТм |  |  | 4: чел.-ч; 5: 1.67; 7: 0.01837 | [14 empty] | ЗТм
|  | Итого по расценке |  |  | 8: 742.81; 10: 8.17; 12: 469 | [15 empty] | Итого по расценке
|  | ФОТ |  |  | 10: 5.49; 12: 444 | [14 empty] | ФОТ
| Приказ № 812/пр от 21.12.2020 Прил. п.95 | НР Штукатурные работы (ремонтно-строительные) |  |  | 4: %; 5: 93; 7: 93; 10: 5.11; 12: 413 | [14 empty] | НР Штукатурные работы (ремонтно-строительные)
| Приказ № 774/пр от 11.12.2020 Прил. п.95 | СП Штукатурные работы (ремонтно-строительные) |  |  | 4: %; 5: 44; 7: 44; 10: 2.42; 12: 195 | [14 empty] | СП Штукатурные работы (ремонтно-строительные)
|  | Всего по позиции |  |  | 10: 15.7; 12: 1077 | [16 empty] | Всего по позиции
65 | ФССЦ-04.3.02.05-0003 | Смесь штукатурная М 75, КНАУФ (9кг-1м2) |  |  | кг |  |  | 9.9 | 1.72 |  | 17.03 | 9.63 | 164 | [11 empty] | Смесь штукатурная М 75, КНАУФ (9кг-1м2)
|  | Объем=1,1*9 | [23 empty] | Объем=1,1*9
|  | Всего по позиции |  |  | 10: 17.03; 12: 164 | [16 empty] | Всего по позиции
66 | ФЕР11-01-057-01 | Устройство гетерогенного и гомогенного покрытия на клее со свариванием полотнищ в стыках (линолеум) |  |  | 4: 100 м2; 7: 0.3583 | [11 empty] | Устройство гетерогенного и гомогенного покрытия на клее со свариванием полотнищ в стыках (линолеум)
|  | Объем=35,83 / 100 | [23 empty] | Объем=35,83 / 100
| 1 | ОТ |  |  | 8: 386.07; 10: 138.33; 11: 80.89; 12: 11190 | [13 empty] | ОТ
| 2 | ЭМ |  |  | 8: 6.35; 10: 2.28; 11: 21.63; 12: 49 | [13 empty] | ЭМ
| 3 | в т.ч. ОТм |  |  | 8: 0.66; 10: 0.24; 11: 80.89; 12: 19 | [13 empty] | в т.ч. ОТм
| 4 | М |  |  | 8: 757.71; 10: 271.49; 11: 9.63; 12: 2614 | [13 empty] | М
|  | ЗТ |  |  | 4: чел.-ч; 5: 45.26; 7: 16.2167 | [14 empty] | ЗТ
|  | ЗТм |  |  | 4: чел.-ч; 5: 0.05; 7: 0.017915 | [14 empty] | ЗТм
|  | Итого по расценке |  |  | 8: 1150.13; 10: 412.1; 12: 13853 | [15 empty] | Итого по расценке
|  | ФОТ |  |  | 10: 138.57; 12: 11209 | [14 empty] | ФОТ
| Приказ № 812/пр от 21.12.2020 Прил. п.11, Приказ № 812/пр от 21.12.2020 п.25 | НР Полы |  |  | % | 118 | 0.9 | 106.2 |  |  | 147.16 |  | 11904 | [14 empty] | НР Полы
| Приказ № 774/пр от 11.12.2020 Прил. п.11, Приказ № 774/пр от 11.12.2020 п.16 | СП Полы |  |  | % | 65 | 0.85 | 55.25 |  |  | 76.56 |  | 6193 | [14 empty] | СП Полы
|  | Всего по позиции |  |  | 10: 635.82; 12: 31950 | [16 empty] | Всего по позиции
67 | ФССЦ-01.6.03.04-0092 | Линолеум коммерческий гетерогенный: "ТАРКЕТТ", с антистатическим эффектом (толщина 2 мм, толщина защитного слоя 0,7 мм, класс 34/43, пож. безопасность Г1, В2, РП1, Д2, Т2) |  |  | м2 |  |  | 36.5466 | 94.48 |  | 3452.92 | 9.63 | 33252 | [11 empty] | Линолеум коммерческий гетерогенный: "ТАРКЕТТ", с антистатическим эффектом (толщина 2 мм, толщина защитного слоя 0,7 мм, класс 34/43, пож. безопасность Г1, В2, РП1, Д2, Т2)
|  | Объем=35,83*1,02 | [23 empty] | Объем=35,83*1,02
|  | Всего по позиции |  |  | 10: 3452.92; 12: 33252 | [16 empty] | Всего по позиции
68 | ФЕР11-01-040-03 | Устройство плинтусов поливинилхлоридных: на винтах самонарезающих |  |  | 4: 100 м; 7: 0.22 | [11 empty] | Устройство плинтусов поливинилхлоридных: на винтах самонарезающих
|  | Объем=22 / 100 | [23 empty] | Объем=22 / 100
| 1 | ОТ |  |  | 8: 61.32; 10: 13.49; 11: 80.89; 12: 1091 | [13 empty] | ОТ
| 2 | ЭМ |  |  | 8: 2.13; 10: 0.47; 11: 21.63; 12: 10 | [13 empty] | ЭМ
| 3 | в т.ч. ОТм |  |  | 8: 0.42; 10: 0.09; 11: 80.89; 12: 7 | [13 empty] | в т.ч. ОТм
| 4 | М |  |  | 8: 152.84; 10: 33.62; 11: 9.63; 12: 324 | [13 empty] | М
|  | ЗТ |  |  | 4: чел.-ч; 5: 6.68; 7: 1.4696 | [14 empty] | ЗТ
|  | ЗТм |  |  | 4: чел.-ч; 5: 0.04; 7: 0.0088 | [14 empty] | ЗТм
|  | Итого по расценке |  |  | 8: 216.29; 10: 47.58; 12: 1425 | [15 empty] | Итого по расценке
|  | ФОТ |  |  | 10: 13.58; 12: 1098 | [14 empty] | ФОТ
| Приказ № 812/пр от 21.12.2020 Прил. п.11, Приказ № 812/пр от 21.12.2020 п.25 | НР Полы |  |  | % | 118 | 0.9 | 106.2 |  |  | 14.42 |  | 1166 | [14 empty] | НР Полы
| Приказ № 774/пр от 11.12.2020 Прил. п.11, Приказ № 774/пр от 11.12.2020 п.16 | СП Полы |  |  | % | 65 | 0.85 | 55.25 |  |  | 7.5 |  | 607 | [14 empty] | СП Полы
|  | Всего по позиции |  |  | 10: 69.5; 12: 3198 | [16 empty] | Всего по позиции
69 | ФССЦ-11.3.03.06-0001 | Плинтус для полов из ПВХ |  |  | м |  |  | 22.22 | 12.3 |  | 273.31 | 9.63 | 2632 | [11 empty] | Плинтус для полов из ПВХ
|  | Объем=22*1,01 | [23 empty] | Объем=22*1,01
|  | Всего по позиции |  |  | 10: 273.31; 12: 2632 | [16 empty] | Всего по позиции
Освещение демонтажные работы | [23 empty] | Освещение демонтажные работы
70 | ФЕРр67-4-5 | Демонтаж: светильников для люминесцентных ламп (над доской) |  |  | 4: 100 шт; 7: 0.02 | [11 empty] | Демонтаж: светильников для люминесцентных ламп (над доской)
|  | Объем=2 / 100 | [23 empty] | Объем=2 / 100
| 1 | ОТ |  |  | 8: 143.48; 10: 2.87; 11: 80.89; 12: 232 | [13 empty] | ОТ
| 2 | ЭМ |  |  | 8: 2.5; 10: 0.05; 11: 21.63; 12: 1 | [13 empty] | ЭМ
| 3 | в т.ч. ОТм |  |  | 8: 1.08; 10: 0.02; 11: 80.89; 12: 2 | [13 empty] | в т.ч. ОТм
|  | ЗТ |  |  | 4: чел.-ч; 5: 17.89; 7: 0.3578 | [14 empty] | ЗТ
|  | ЗТм |  |  | 4: чел.-ч; 5: 0.08; 7: 0.0016 | [14 empty] | ЗТм
|  | Итого по расценке |  |  | 8: 145.98; 10: 2.92; 12: 233 | [15 empty] | Итого по расценке
|  | ФОТ |  |  | 10: 2.89; 12: 234 | [14 empty] | ФОТ
| Приказ № 812/пр от 21.12.2020 Прил. п.101 | НР Электромонтажные работы (ремонтно-строительные) |  |  | 4: %; 5: 96; 7: 96; 10: 2.77; 12: 225 | [14 empty] | НР Электромонтажные работы (ремонтно-строительные)
| Приказ № 774/пр от 11.12.2020 Прил. п.101 | СП Электромонтажные работы (ремонтно-строительные) |  |  | 4: %; 5: 48; 7: 48; 10: 1.39; 12: 112 | [14 empty] | СП Электромонтажные работы (ремонтно-строительные)
|  | Всего по позиции |  |  | 10: 7.08; 12: 570 | [16 empty] | Всего по позиции
71 | ФЕРр67-4-5 | Демонтаж: светильников для люминесцентных ламп |  |  | 4: 100 шт; 7: 0.08 | [11 empty] | Демонтаж: светильников для люминесцентных ламп
|  | Объем=8 / 100 | [23 empty] | Объем=8 / 100
| 1 | ОТ |  |  | 8: 143.48; 10: 11.48; 11: 80.89; 12: 929 | [13 empty] | ОТ
| 2 | ЭМ |  |  | 8: 2.5; 10: 0.2; 11: 21.63; 12: 4 | [13 empty] | ЭМ
| 3 | в т.ч. ОТм |  |  | 8: 1.08; 10: 0.09; 11: 80.89; 12: 7 | [13 empty] | в т.ч. ОТм
|  | ЗТ |  |  | 4: чел.-ч; 5: 17.89; 7: 1.4312 | [14 empty] | ЗТ
|  | ЗТм |  |  | 4: чел.-ч; 5: 0.08; 7: 0.0064 | [14 empty] | ЗТм
|  | Итого по расценке |  |  | 8: 145.98; 10: 11.68; 12: 933 | [15 empty] | Итого по расценке
|  | ФОТ |  |  | 10: 11.57; 12: 936 | [14 empty] | ФОТ
| Приказ № 812/пр от 21.12.2020 Прил. п.101 | НР Электромонтажные работы (ремонтно-строительные) |  |  | 4: %; 5: 96; 7: 96; 10: 11.11; 12: 899 | [14 empty] | НР Электромонтажные работы (ремонтно-строительные)
| Приказ № 774/пр от 11.12.2020 Прил. п.101 | СП Электромонтажные работы (ремонтно-строительные) |  |  | 4: %; 5: 48; 7: 48; 10: 5.55; 12: 449 | [14 empty] | СП Электромонтажные работы (ремонтно-строительные)
|  | Всего по позиции |  |  | 10: 28.34; 12: 2281 | [16 empty] | Всего по позиции
72 | ФЕРр67-9-1 | Смена: выключателей |  |  | 4: 100 шт; 7: 0.03 | [11 empty] | Смена: выключателей
|  | Объем=3 / 100 | [23 empty] | Объем=3 / 100
| 1 | ОТ |  |  | 8: 218.59; 10: 6.56; 11: 80.89; 12: 531 | [13 empty] | ОТ
|  | ЗТ |  |  | 4: чел.-ч; 5: 24.1; 7: 0.723 | [14 empty] | ЗТ
|  | Итого по расценке |  |  | 8: 218.59; 10: 6.56; 12: 531 | [15 empty] | Итого по расценке
|  | ФОТ |  |  | 10: 6.56; 12: 531 | [14 empty] | ФОТ
| Приказ № 812/пр от 21.12.2020 Прил. п.101 | НР Электромонтажные работы (ремонтно-строительные) |  |  | 4: %; 5: 96; 7: 96; 10: 6.3; 12: 510 | [14 empty] | НР Электромонтажные работы (ремонтно-строительные)
| Приказ № 774/пр от 11.12.2020 Прил. п.101 | СП Электромонтажные работы (ремонтно-строительные) |  |  | 4: %; 5: 48; 7: 48; 10: 3.15; 12: 255 | [14 empty] | СП Электромонтажные работы (ремонтно-строительные)
|  | Всего по позиции |  |  | 10: 16.01; 12: 1296 | [16 empty] | Всего по позиции
73 | ФССЦ-20.4.01.02-0031 | Выключатель одноклавишный для скрытой проводки |  |  | 10 шт |  |  | 0.3 | 83.2 |  | 24.96 | 9.63 | 240 | [11 empty] | Выключатель одноклавишный для скрытой проводки
|  | Объем=3 / 10 | [23 empty] | Объем=3 / 10
|  | Всего по позиции |  |  | 10: 24.96; 12: 240 | [16 empty] | Всего по позиции
74 | ФЕРр67-9-2 | Смена: розеток |  |  | 4: 100 шт; 7: 0.02 | [11 empty] | Смена: розеток
|  | Объем=2 / 100 | [23 empty] | Объем=2 / 100
| 1 | ОТ |  |  | 8: 218.59; 10: 4.37; 11: 80.89; 12: 353 | [13 empty] | ОТ
|  | ЗТ |  |  | 4: чел.-ч; 5: 24.1; 7: 0.482 | [14 empty] | ЗТ
|  | Итого по расценке |  |  | 8: 218.59; 10: 4.37; 12: 353 | [15 empty] | Итого по расценке
|  | ФОТ |  |  | 10: 4.37; 12: 353 | [14 empty] | ФОТ
| Приказ № 812/пр от 21.12.2020 Прил. п.101 | НР Электромонтажные работы (ремонтно-строительные) |  |  | 4: %; 5: 96; 7: 96; 10: 4.2; 12: 339 | [14 empty] | НР Электромонтажные работы (ремонтно-строительные)
| Приказ № 774/пр от 11.12.2020 Прил. п.101 | СП Электромонтажные работы (ремонтно-строительные) |  |  | 4: %; 5: 48; 7: 48; 10: 2.1; 12: 169 | [14 empty] | СП Электромонтажные работы (ремонтно-строительные)
|  | Всего по позиции |  |  | 10: 10.67; 12: 861 | [16 empty] | Всего по позиции
75 | ФССЦ-20.4.03.07-0016 | Розетка штепсельная Mosaic с заземляющим контактом двойная |  |  | 100 шт |  |  | 0.02 | 3217.41 |  | 64.35 | 9.63 | 620 | [11 empty] | Розетка штепсельная Mosaic с заземляющим контактом двойная
|  | Объем=2 / 100 | [23 empty] | Объем=2 / 100
|  | Всего по позиции |  |  | 10: 64.35; 12: 620 | [16 empty] | Всего по позиции
76 | ФЕРм08-02-390-01 | Демонтаж кабель-канала шириной до 40 мм |  |  | 4: 100 м; 7: 0.38 | [11 empty] | Демонтаж кабель-канала шириной до 40 мм
|  | Объем=38 / 100 | [23 empty] | Объем=38 / 100
| Приказ от 04.09.2019 № 519/пр табл.3 п.4 | Демонтаж оборудования, не пригодного для дальнейшего использования (предназначено в лом), без разборки и резки ОЗП=0,3; ЭМ=0,3 к расх.; ЗПМ=0,3; МАТ=0 к расх.; ТЗ=0,3; ТЗМ=0,3 | [28 empty] | Демонтаж оборудования, не пригодного для дальнейшего использования (предназначено в лом), без разборки и резки ОЗП=0,3; ЭМ=0,3 к расх.; ЗПМ=0,3; МАТ=0 к расх.; ТЗ=0,3; ТЗМ=0,3
| 1 | ОТ |  |  | 8: 154.92; 9: 0.3; 10: 17.66; 11: 80.89; 12: 1429 | [13 empty] | ОТ
| 2 | ЭМ |  |  | 8: 0.31; 9: 0.3; 10: 0.04; 11: 21.63; 12: 1 | [13 empty] | ЭМ
| 3 | в т.ч. ОТм |  |  | 8: 0.14; 9: 0.3; 10: 0.02; 11: 80.89; 12: 2 | [13 empty] | в т.ч. ОТм
| 4 | М |  |  | 8: 51.53; 9: 0; 10: 0; 11: 9.63 | [13 empty] | М
|  | ЗТ |  |  | 4: чел.-ч; 5: 16.29; 6: 0.3; 7: 1.8571 | [14 empty] | ЗТ
|  | ЗТм |  |  | 4: чел.-ч; 5: 0.01; 6: 0.3; 7: 0.00114 | [14 empty] | ЗТм
|  | Итого по расценке |  |  | 8: 206.76; 10: 17.7; 12: 1430 | [15 empty] | Итого по расценке
|  | ФОТ |  |  | 10: 17.68; 12: 1431 | [14 empty] | ФОТ
| Приказ № 812/пр от 21.12.2020 Прил. п.49.3 | НР Электротехнические установки на других объектах |  |  | 4: %; 5: 102; 7: 102; 10: 18.03; 12: 1460 | [14 empty] | НР Электротехнические установки на других объектах
| Приказ № 774/пр от 11.12.2020 Прил. п.49.3 | СП Электротехнические установки на других объектах |  |  | 4: %; 5: 51; 7: 51; 10: 9.02; 12: 730 | [14 empty] | СП Электротехнические установки на других объектах
|  | Всего по позиции |  |  | 10: 44.75; 12: 3620 | [16 empty] | Всего по позиции
77 | ФЕРр67-3-1 | Демонтаж кабеля |  |  | 4: 100 м; 7: 0.38 | [11 empty] | Демонтаж кабеля
|  | Объем=38 / 100 | [23 empty] | Объем=38 / 100
| 1 | ОТ |  |  | 8: 75.19; 10: 28.57; 11: 80.89; 12: 2311 | [13 empty] | ОТ
| 2 | ЭМ |  |  | 8: 0.31; 10: 0.12; 11: 21.63; 12: 3 | [13 empty] | ЭМ
| 3 | в т.ч. ОТм |  |  | 8: 0.14; 10: 0.05; 11: 80.89; 12: 4 | [13 empty] | в т.ч. ОТм
|  | ЗТ |  |  | 4: чел.-ч; 5: 9.64; 7: 3.6632 | [14 empty] | ЗТ
|  | ЗТм |  |  | 4: чел.-ч; 5: 0.01; 7: 0.0038 | [14 empty] | ЗТм
|  | Итого по расценке |  |  | 8: 75.5; 10: 28.69; 12: 2314 | [15 empty] | Итого по расценке
|  | ФОТ |  |  | 10: 28.62; 12: 2315 | [14 empty] | ФОТ
| Приказ № 812/пр от 21.12.2020 Прил. п.101 | НР Электромонтажные работы (ремонтно-строительные) |  |  | 4: %; 5: 96; 7: 96; 10: 27.48; 12: 2222 | [14 empty] | НР Электромонтажные работы (ремонтно-строительные)
| Приказ № 774/пр от 11.12.2020 Прил. п.101 | СП Электромонтажные работы (ремонтно-строительные) |  |  | 4: %; 5: 48; 7: 48; 10: 13.74; 12: 1111 | [14 empty] | СП Электромонтажные работы (ремонтно-строительные)
|  | Всего по позиции |  |  | 10: 69.91; 12: 5647 | [16 empty] | Всего по позиции
78 | ФЕРм10-08-019-01 | Коробка ответвительная на стен, демонтаж |  |  | 4: шт; 7: 3 | [11 empty] | Коробка ответвительная на стен, демонтаж
| Приказ от 04.09.2019 № 519/пр табл.3 п.4 | Демонтаж оборудования, не пригодного для дальнейшего использования (предназначено в лом), без разборки и резки ОЗП=0,3; ЭМ=0,3 к расх.; ЗПМ=0,3; МАТ=0 к расх.; ТЗ=0,3; ТЗМ=0,3 | [28 empty] | Демонтаж оборудования, не пригодного для дальнейшего использования (предназначено в лом), без разборки и резки ОЗП=0,3; ЭМ=0,3 к расх.; ЗПМ=0,3; МАТ=0 к расх.; ТЗ=0,3; ТЗМ=0,3
| 1 | ОТ |  |  | 8: 4.88; 9: 0.3; 10: 4.39; 11: 80.89; 12: 355 | [13 empty] | ОТ
| 4 | М |  |  | 8: 0.41; 9: 0; 10: 0; 11: 9.63 | [13 empty] | М
|  | ЗТ |  |  | 4: чел.-ч; 5: 0.5; 6: 0.3; 7: 0.45 | [14 empty] | ЗТ
|  | Итого по расценке |  |  | 8: 5.29; 10: 4.39; 12: 355 | [15 empty] | Итого по расценке
|  | ФОТ |  |  | 10: 4.39; 12: 355 | [14 empty] | ФОТ
| Приказ № 812/пр от 21.12.2020 Прил. п.51.1 | НР Прокладка и монтаж сетей связи |  |  | 4: %; 5: 95; 7: 95; 10: 4.17; 12: 337 | [14 empty] | НР Прокладка и монтаж сетей связи
| Приказ № 774/пр от 11.12.2020 Прил. п.51.1 | СП Прокладка и монтаж сетей связи |  |  | 4: %; 5: 46; 7: 46; 10: 2.02; 12: 163 | [14 empty] | СП Прокладка и монтаж сетей связи
|  | Всего по позиции |  |  | 10: 10.58; 12: 855 | [16 empty] | Всего по позиции
Освещение монтажные работы | [23 empty] | Освещение монтажные работы
79 | ФЕР46-03-015-01 | Устройство в кирпичных стенах борозд с использованием штробореза площадью сечения: до 20 см2 |  |  | 4: 100 м; 7: 0.38 | [11 empty] | Устройство в кирпичных стенах борозд с использованием штробореза площадью сечения: до 20 см2
|  | Объем=(22+16) / 100 | [23 empty] | Объем=(22+16) / 100
| 1 | ОТ |  |  | 8: 59.97; 10: 22.79; 11: 80.89; 12: 1843 | [13 empty] | ОТ
|  | ЗТ |  |  | 4: чел.-ч; 5: 7.03; 7: 2.6714 | [14 empty] | ЗТ
|  | Итого по расценке |  |  | 8: 59.97; 10: 22.79; 12: 1843 | [15 empty] | Итого по расценке
|  | ФОТ |  |  | 10: 22.79; 12: 1843 | [14 empty] | ФОТ
| Приказ № 812/пр от 21.12.2020 Прил. п.40.1 | НР Работы по реконструкции зданий и сооружений: усиление и замена существующих конструкций, возведение отдельных конструктивных элементов |  |  | 4: %; 5: 108; 7: 108; 10: 24.61; 12: 1990 | [14 empty] | НР Работы по реконструкции зданий и сооружений: усиление и замена существующих конструкций, возведение отдельных конструктивных элементов
| Приказ № 774/пр от 11.12.2020 Прил. п.40.1 | СП Работы по реконструкции зданий и сооружений: усиление и замена существующих конструкций, возведение отдельных конструктивных элементов |  |  | 4: %; 5: 59; 7: 59; 10: 13.45; 12: 1087 | [14 empty] | СП Работы по реконструкции зданий и сооружений: усиление и замена существующих конструкций, возведение отдельных конструктивных элементов
|  | Всего по позиции |  |  | 10: 60.85; 12: 4920 | [16 empty] | Всего по позиции
80 | ФЕРм08-02-403-03 | Прокладка кабеля под штукатурку по стенам или в бороздах |  |  | 4: 100 м; 7: 0.38 | [11 empty] | Прокладка кабеля под штукатурку по стенам или в бороздах
|  | Объем=38 / 100 | [23 empty] | Объем=38 / 100
| 1 | ОТ |  |  | 8: 155.1; 10: 58.94; 11: 80.89; 12: 4768 | [13 empty] | ОТ
| 2 | ЭМ |  |  | 8: 3.62; 10: 1.38; 11: 21.63; 12: 30 | [13 empty] | ЭМ
| 3 | в т.ч. ОТм |  |  | 8: 0.5; 10: 0.19; 11: 80.89; 12: 15 | [13 empty] | в т.ч. ОТм
| 4 | М |  |  | 8: 41.08; 10: 15.61; 11: 9.63; 12: 150 | [13 empty] | М
|  | ЗТ |  |  | 4: чел.-ч; 5: 16.5; 7: 6.27 | [14 empty] | ЗТ
|  | ЗТм |  |  | 4: чел.-ч; 5: 0.04; 7: 0.0152 | [14 empty] | ЗТм
|  | Итого по расценке |  |  | 8: 199.8; 10: 75.93; 12: 4948 | [15 empty] | Итого по расценке
|  | ФОТ |  |  | 10: 59.13; 12: 4783 | [14 empty] | ФОТ
| Приказ № 812/пр от 21.12.2020 Прил. п.49.3 | НР Электротехнические установки на других объектах |  |  | 4: %; 5: 102; 7: 102; 10: 60.31; 12: 4879 | [14 empty] | НР Электротехнические установки на других объектах
| Приказ № 774/пр от 11.12.2020 Прил. п.49.3 | СП Электротехнические установки на других объектах |  |  | 4: %; 5: 51; 7: 51; 10: 30.16; 12: 2439 | [14 empty] | СП Электротехнические установки на других объектах
|  | Всего по позиции |  |  | 10: 166.4; 12: 12266 | [16 empty] | Всего по позиции
81 | ФССЦ-21.1.06.09-0146 | Кабель силовой с медными жилами ВВГнг-LS 2х1,5-660 |  |  | 1000 м |  |  | 0.01632 | 5365.89 |  | 87.57 | 9.63 | 843 | [11 empty] | Кабель силовой с медными жилами ВВГнг-LS 2х1,5-660
|  | Объем=(16*1,02) / 1000 | [23 empty] | Объем=(16*1,02) / 1000
|  | Всего по позиции |  |  | 10: 87.57; 12: 843 | [16 empty] | Всего по позиции
82 | ФССЦ-21.1.06.09-0152 | Кабель силовой с медными жилами ВВГнг(A)-LS 2х2,5-660 |  |  | 1000 м |  |  | 0.02244 | 6920.41 |  | 155.29 | 9.63 | 1495 | [11 empty] | Кабель силовой с медными жилами ВВГнг(A)-LS 2х2,5-660
|  | Объем=(22*1,02) / 1000 | [23 empty] | Объем=(22*1,02) / 1000
|  | Всего по позиции |  |  | 10: 155.29; 12: 1495 | [16 empty] | Всего по позиции
83 | ФССЦ-20.5.02.04-0001 | Коробка ответвительная "DKC" размером 100х100х50 мм |  |  | шт |  |  | 3 | 20.7 |  | 62.1 | 9.63 | 598 | [11 empty] | Коробка ответвительная "DKC" размером 100х100х50 мм
|  | Всего по позиции |  |  | 10: 62.1; 12: 598 | [16 empty] | Всего по позиции
84 | ФЕРр61-32-1 | Заделка борозд после прокладки кабеля |  |  | 4: 100 м2; 7: 0.019 | [11 empty] | Заделка борозд после прокладки кабеля
|  | Объем=(38*0,05) / 100 | [23 empty] | Объем=(38*0,05) / 100
| 1 | ОТ |  |  | 8: 479.76; 10: 9.12; 11: 80.89; 12: 738 | [13 empty] | ОТ
| 2 | ЭМ |  |  | 8: 110.18; 10: 2.09; 11: 21.63; 12: 45 | [13 empty] | ЭМ
| 3 | в т.ч. ОТм |  |  | 8: 19.37; 10: 0.37; 11: 80.89; 12: 30 | [13 empty] | в т.ч. ОТм
| 4 | М |  |  | 8: 152.87; 10: 2.9; 11: 9.63; 12: 28 | [13 empty] | М
|  | ЗТ |  |  | 4: чел.-ч; 5: 57.25; 7: 1.0877 | [14 empty] | ЗТ
|  | ЗТм |  |  | 4: чел.-ч; 5: 1.67; 7: 0.03173 | [14 empty] | ЗТм
|  | Итого по расценке |  |  | 8: 742.81; 10: 14.11; 12: 811 | [15 empty] | Итого по расценке
|  | ФОТ |  |  | 10: 9.49; 12: 768 | [14 empty] | ФОТ
| Приказ № 812/пр от 21.12.2020 Прил. п.95 | НР Штукатурные работы (ремонтно-строительные) |  |  | 4: %; 5: 93; 7: 93; 10: 8.83; 12: 714 | [14 empty] | НР Штукатурные работы (ремонтно-строительные)
| Приказ № 774/пр от 11.12.2020 Прил. п.95 | СП Штукатурные работы (ремонтно-строительные) |  |  | 4: %; 5: 44; 7: 44; 10: 4.18; 12: 338 | [14 empty] | СП Штукатурные работы (ремонтно-строительные)
|  | Всего по позиции |  |  | 10: 27.12; 12: 1863 | [16 empty] | Всего по позиции
85 | ФССЦ-04.3.02.05-0003 | Смесь штукатурная М 75, КНАУФ (9кг-1м2) |  |  | кг |  |  | 17.1 | 1.72 |  | 29.41 | 9.63 | 283 | [11 empty] | Смесь штукатурная М 75, КНАУФ (9кг-1м2)
|  | Объем=1,9*9 | [23 empty] | Объем=1,9*9
|  | Всего по позиции |  |  | 10: 29.41; 12: 283 | [16 empty] | Всего по позиции
86 | ФЕРм08-03-594-09 | Установка светильника светодиодного |  |  | 4: 100 шт; 7: 0.08 | [11 empty] | Установка светильника светодиодного
|  | Объем=8 / 100 | [23 empty] | Объем=8 / 100
| 1 | ОТ |  |  | 8: 1404.67; 10: 112.37; 11: 80.89; 12: 9090 | [13 empty] | ОТ
| 2 | ЭМ |  |  | 8: 36.22; 10: 2.9; 11: 21.63; 12: 63 | [13 empty] | ЭМ
| 3 | в т.ч. ОТм |  |  | 8: 5.02; 10: 0.4; 11: 80.89; 12: 32 | [13 empty] | в т.ч. ОТм
| 4 | М |  |  | 8: 140.7; 10: 11.26; 11: 9.63; 12: 108 | [13 empty] | М
|  | ЗТ |  |  | 4: чел.-ч; 5: 141.6; 7: 11.328 | [14 empty] | ЗТ
|  | ЗТм |  |  | 4: чел.-ч; 5: 0.4; 7: 0.032 | [14 empty] | ЗТм
|  | Итого по расценке |  |  | 8: 1581.59; 10: 126.53; 12: 9261 | [15 empty] | Итого по расценке
|  | ФОТ |  |  | 10: 112.77; 12: 9122 | [14 empty] | ФОТ
| Приказ № 812/пр от 21.12.2020 Прил. п.49.3 | НР Электротехнические установки на других объектах |  |  | 4: %; 5: 102; 7: 102; 10: 115.03; 12: 9304 | [14 empty] | НР Электротехнические установки на других объектах
| Приказ № 774/пр от 11.12.2020 Прил. п.49.3 | СП Электротехнические установки на других объектах |  |  | 4: %; 5: 51; 7: 51; 10: 57.51; 12: 4652 | [14 empty] | СП Электротехнические установки на других объектах
|  | Всего по позиции |  |  | 10: 299.07; 12: 23217 | [16 empty] | Всего по позиции
87 | ФССЦ-20.3.03.07-0059 | Светильник линейный светодиодный |  |  | шт |  |  | 8 | 521.25 |  | 4170 | 9.63 | 40157 | [11 empty] | Светильник линейный светодиодный
|  | Всего по позиции |  |  | 10: 4170; 12: 40157 | [16 empty] | Всего по позиции
88 | ФЕРм08-03-594-09 | Светильник на кронштейнах для освещения доски |  |  | 4: 100 шт; 7: 0.02 | [11 empty] | Светильник на кронштейнах для освещения доски
|  | Объем=2 / 100 | [23 empty] | Объем=2 / 100
| 1 | ОТ |  |  | 8: 1404.67; 10: 28.09; 11: 80.89; 12: 2272 | [13 empty] | ОТ
| 2 | ЭМ |  |  | 8: 36.22; 10: 0.72; 11: 21.63; 12: 16 | [13 empty] | ЭМ
| 3 | в т.ч. ОТм |  |  | 8: 5.02; 10: 0.1; 11: 80.89; 12: 8 | [13 empty] | в т.ч. ОТм
| 4 | М |  |  | 8: 140.7; 10: 2.81; 11: 9.63; 12: 27 | [13 empty] | М
|  | ЗТ |  |  | 4: чел.-ч; 5: 141.6; 7: 2.832 | [14 empty] | ЗТ
|  | ЗТм |  |  | 4: чел.-ч; 5: 0.4; 7: 0.008 | [14 empty] | ЗТм
|  | Итого по расценке |  |  | 8: 1581.59; 10: 31.62; 12: 2315 | [15 empty] | Итого по расценке
|  | ФОТ |  |  | 10: 28.19; 12: 2280 | [14 empty] | ФОТ
| Приказ № 812/пр от 21.12.2020 Прил. п.49.3 | НР Электротехнические установки на других объектах |  |  | 4: %; 5: 102; 7: 102; 10: 28.75; 12: 2326 | [14 empty] | НР Электротехнические установки на других объектах
| Приказ № 774/пр от 11.12.2020 Прил. п.49.3 | СП Электротехнические установки на других объектах |  |  | 4: %; 5: 51; 7: 51; 10: 14.38; 12: 1163 | [14 empty] | СП Электротехнические установки на других объектах
|  | Всего по позиции |  |  | 10: 74.75; 12: 5804 | [16 empty] | Всего по позиции
89 | ФССЦ-20.3.03.07-0082 | Светильник светодиодный на кронштейнах для освещения доски |  |  | шт |  |  | 2 | 720.98 |  | 1441.96 | 9.63 | 13886 | [11 empty] | Светильник светодиодный на кронштейнах для освещения доски
|  | Всего по позиции |  |  | 10: 1441.96; 12: 13886 | [16 empty] | Всего по позиции
|  | Итоги по разделу 2 1 этаж - ремонт помещения № 36 - Кабинет № 4 (35,83м2) : | [29 empty] | Итоги по разделу 2 1 этаж - ремонт помещения № 36 - Кабинет № 4 (35,83м2) :
|  | Итого прямые затраты (справочно) |  |  | 10: 19085.6; 12: 277248 | [19 empty] | Итого прямые затраты (справочно)
|  | в том числе: | [30 empty] | в том числе:
|  | Оплата труда рабочих |  |  | 10: 1265.86; 12: 102397 | [19 empty] | Оплата труда рабочих
|  | Эксплуатация машин |  |  | 10: 270.83; 12: 5858 | [19 empty] | Эксплуатация машин
|  | в том числе оплата труда машинистов (Отм) |  |  | 10: 31.72; 12: 2565 | [19 empty] | в том числе оплата труда машинистов (Отм)
|  | Материалы |  |  | 10: 17548.91; 12: 168993 | [19 empty] | Материалы
|  | Строительные работы |  |  | 10: 14779.86; 12: 331273 | [19 empty] | Строительные работы
|  | в том числе: | [30 empty] | в том числе:
|  | оплата труда |  |  | 10: 1044.41; 12: 84483 | [19 empty] | оплата труда
|  | эксплуатация машин и механизмов |  |  | 10: 265.79; 12: 5748 | [19 empty] | эксплуатация машин и механизмов
|  | в том числе оплата труда машинистов (ОТм) |  |  | 10: 31.01; 12: 2508 | [19 empty] | в том числе оплата труда машинистов (ОТм)
|  | материалы |  |  | 10: 11907.27; 12: 114665 | [19 empty] | материалы
|  | накладные расходы |  |  | 10: 1052.76; 12: 85155 | [19 empty] | накладные расходы
|  | сметная прибыль |  |  | 10: 509.63; 12: 41222 | [19 empty] | сметная прибыль
|  | Монтажные работы |  |  | 10: 6207.51; 12: 99805 | [19 empty] | Монтажные работы
|  | в том числе: | [30 empty] | в том числе:
|  | оплата труда |  |  | 10: 221.45; 12: 17914 | [19 empty] | оплата труда
|  | эксплуатация машин и механизмов |  |  | 10: 5.04; 12: 110 | [19 empty] | эксплуатация машин и механизмов
|  | в том числе оплата труда машинистов (ОТм) |  |  | 10: 0.71; 12: 57 | [19 empty] | в том числе оплата труда машинистов (ОТм)
|  | материалы |  |  | 10: 5641.64; 12: 54328 | [19 empty] | материалы
|  | накладные расходы |  |  | 10: 226.29; 12: 18306 | [19 empty] | накладные расходы
|  | сметная прибыль |  |  | 10: 113.09; 12: 9147 | [19 empty] | сметная прибыль
|  | Итого ФОТ (справочно) |  |  | 10: 1297.58; 12: 104962 | [19 empty] | Итого ФОТ (справочно)
|  | Итого накладные расходы (справочно) |  |  | 10: 1279.05; 12: 103461 | [19 empty] | Итого накладные расходы (справочно)
|  | Итого сметная прибыль (справочно) |  |  | 10: 622.72; 12: 50369 | [19 empty] | Итого сметная прибыль (справочно)
|  | Итого по разделу 2 1 этаж - ремонт помещения № 36 - Кабинет № 4 (35,83м2) |  |  | 10: 20987.37; 12: 431078 | [20 empty] | Итого по разделу 2 1 этаж - ремонт помещения № 36 - Кабинет № 4 (35,83м2)
Раздел 3. 1 этаж - ремонт помещения № 37 - Подсобное (13,36м2) | [22 empty] | Раздел 3. 1 этаж - ремонт помещения № 37 - Подсобное (13,36м2)
Стены | [23 empty] | Стены
90 | ФЕР15-07-003-02 | Нанесение водно-дисперсионной грунтовки на поверхности: пористые (камень, кирпич, бетон и т.д.) на стены |  |  | 4: 100 м2; 7: 0.435 | [11 empty] | Нанесение водно-дисперсионной грунтовки на поверхности: пористые (камень, кирпич, бетон и т.д.) на стены
|  | Объем=43,5 / 100 | [23 empty] | Объем=43,5 / 100
| 1 | ОТ |  |  | 8: 33.87; 10: 14.73; 11: 80.89; 12: 1192 | [13 empty] | ОТ
| 2 | ЭМ |  |  | 8: 22.14; 10: 9.63; 11: 21.63; 12: 208 | [13 empty] | ЭМ
| 3 | в т.ч. ОТм |  |  | 8: 0.58; 10: 0.25; 11: 80.89; 12: 20 | [13 empty] | в т.ч. ОТм
| 4 | М |  |  | 8: 1.84; 10: 0.8; 11: 9.63; 12: 8 | [13 empty] | М
|  | ЗТ |  |  | 4: чел.-ч; 5: 3.69; 7: 1.6052 | [14 empty] | ЗТ
|  | ЗТм |  |  | 4: чел.-ч; 5: 0.05; 7: 0.02175 | [14 empty] | ЗТм
|  | Итого по расценке |  |  | 8: 57.85; 10: 25.16; 12: 1408 | [15 empty] | Итого по расценке
|  | ФОТ |  |  | 10: 14.98; 12: 1212 | [14 empty] | ФОТ
| Приказ № 812/пр от 21.12.2020 Прил. п.15, Приказ № 812/пр от 21.12.2020 п.25 | НР Отделочные работы |  |  | % | 105 | 0.9 | 94.5 |  |  | 14.16 |  | 1145 | [14 empty] | НР Отделочные работы
| Приказ № 774/пр от 11.12.2020 Прил. п.15, Приказ № 774/пр от 11.12.2020 п.16 | СП Отделочные работы |  |  | % | 49 | 0.85 | 41.65 |  |  | 6.24 |  | 505 | [14 empty] | СП Отделочные работы
|  | Всего по позиции |  |  | 10: 45.56; 12: 3058 | [16 empty] | Всего по позиции
91 | ФССЦ-14.3.01.02-0103 | Грунтовка воднодисперсионная CERESIT CT 17 |  |  | л |  |  | 6 | 9.14 |  | 54.84 | 9.63 | 528 | [11 empty] | Грунтовка воднодисперсионная CERESIT CT 17
|  | Всего по позиции |  |  | 10: 54.84; 12: 528 | [16 empty] | Всего по позиции
92 | ФЕР15-04-027-05 | Сплошное шпатлевание перед окраской по штукатурке и сборным конструкциям: стен |  |  | 4: 100 м2; 7: 0.435 | [11 empty] | Сплошное шпатлевание перед окраской по штукатурке и сборным конструкциям: стен
|  | Объем=43,5 / 100 | [23 empty] | Объем=43,5 / 100
| 1 | ОТ |  |  | 8: 103.66; 10: 45.09; 11: 80.89; 12: 3647 | [13 empty] | ОТ
| 2 | ЭМ |  |  | 8: 2.28; 10: 0.99; 11: 21.63; 12: 21 | [13 empty] | ЭМ
| 3 | в т.ч. ОТм |  |  | 8: 0.49; 10: 0.21; 11: 80.89; 12: 17 | [13 empty] | в т.ч. ОТм
| 4 | М |  |  | 8: 402.54; 10: 138.54; 11: 9.63; 12: 1334 | [13 empty] | М
|  | ЗТ |  |  | 4: чел.-ч; 5: 10.9; 7: 4.7415 | [14 empty] | ЗТ
|  | ЗТм |  |  | 4: чел.-ч; 5: 0.04; 7: 0.0174 | [14 empty] | ЗТм
|  | Итого по расценке |  |  | 8: 424.42; 10: 184.62; 12: 5002 | [15 empty] | Итого по расценке
|  | ФОТ |  |  | 10: 45.3; 12: 3664 | [14 empty] | ФОТ
| Приказ № 812/пр от 21.12.2020 Прил. п.15, Приказ № 812/пр от 21.12.2020 п.25 | НР Отделочные работы |  |  | % | 105 | 0.9 | 94.5 |  |  | 42.81 |  | 3462 | [14 empty] | НР Отделочные работы
| Приказ № 774/пр от 11.12.2020 Прил. п.15, Приказ № 774/пр от 11.12.2020 п.16 | СП Отделочные работы |  |  | % | 49 | 0.85 | 41.65 |  |  | 18.87 |  | 1526 | [14 empty] | СП Отделочные работы
|  | Всего по позиции |  |  | 10: 246.3; 12: 9990 | [16 empty] | Всего по позиции
93 | ФССЦ-14.5.11.06-0003 | Шпатлевка гипсовая безусадочная, расход 1м2-5кг при толщине 5мм |  |  | т |  |  | 0.2175 | 7067.1 |  | 1537.09 | 9.63 | 14802 | [11 empty] | Шпатлевка гипсовая безусадочная, расход 1м2-5кг при толщине 5мм
|  | Объем=1*5*43,5/1000 | [23 empty] | Объем=1*5*43,5/1000
|  | Всего по позиции |  |  | 10: 1537.09; 12: 14802 | [16 empty] | Всего по позиции
94 | ФЕРр62-16-9 | Окрашивание водоэмульсионными составами поверхностей стен, ранее окрашенных: масляной краской с расчисткой старой краски более 35% |  |  | 4: 100 м2; 7: 0.435 | [11 empty] | Окрашивание водоэмульсионными составами поверхностей стен, ранее окрашенных: масляной краской с расчисткой старой краски более 35%
|  | Объем=43,5 / 100 | [23 empty] | Объем=43,5 / 100
| 1 | ОТ |  |  | 8: 275.62; 10: 119.89; 11: 80.89; 12: 9698 | [13 empty] | ОТ
| 2 | ЭМ |  |  | 8: 7.07; 10: 3.08; 11: 21.63; 12: 67 | [13 empty] | ЭМ
| 3 | в т.ч. ОТм |  |  | 8: 2.05; 10: 0.89; 11: 80.89; 12: 72 | [13 empty] | в т.ч. ОТм
| 4 | М |  |  | 8: 160.12; 10: 56.2; 11: 9.63; 12: 541 | [13 empty] | М
|  | ЗТ |  |  | 4: чел.-ч; 5: 31.9; 7: 13.8765 | [14 empty] | ЗТ
|  | ЗТм |  |  | 4: чел.-ч; 5: 0.16; 7: 0.0696 | [14 empty] | ЗТм
|  | Итого по расценке |  |  | 8: 411.89; 10: 179.17; 12: 10306 | [15 empty] | Итого по расценке
|  | ФОТ |  |  | 10: 120.78; 12: 9770 | [14 empty] | ФОТ
| Приказ № 812/пр от 21.12.2020 Прил. п.96 | НР Малярные работы (ремонтно-строительные) |  |  | 4: %; 5: 95; 7: 95; 10: 114.74; 12: 9282 | [14 empty] | НР Малярные работы (ремонтно-строительные)
| Приказ № 774/пр от 11.12.2020 Прил. п.96 | СП Малярные работы (ремонтно-строительные) |  |  | 4: %; 5: 46; 7: 46; 10: 55.56; 12: 4494 | [14 empty] | СП Малярные работы (ремонтно-строительные)
|  | Всего по позиции |  |  | 10: 349.47; 12: 24082 | [16 empty] | Всего по позиции
95 | ФССЦ-14.5.11.10-0205 | Шпатлевка финишная (1.15кг на 1м2 при толщине слоя 1мм) |  |  | т |  |  | 0.050025 | 4151.9 |  | 207.7 | 9.63 | 2000 | [11 empty] | Шпатлевка финишная (1.15кг на 1м2 при толщине слоя 1мм)
|  | Объем=0,00115*43,5 | [23 empty] | Объем=0,00115*43,5
|  | Всего по позиции |  |  | 10: 207.7; 12: 2000 | [16 empty] | Всего по позиции
96 | ФССЦ-14.3.01.02-0103 | Грунтовка воднодисперсионная CERESIT CT 17 |  |  | л |  |  | 8.7 | 9.14 |  | 79.52 | 9.63 | 766 | [11 empty] | Грунтовка воднодисперсионная CERESIT CT 17
|  | Объем=0,2*43,5 | [23 empty] | Объем=0,2*43,5
|  | Всего по позиции |  |  | 10: 79.52; 12: 766 | [16 empty] | Всего по позиции
97 | ФССЦ-14.3.02.01-0127 | Краска для стен и потолков Dufa Mattlatex Mix цвет белый 10 л моющая с коллеровкой (цвет согласовать с Заказчиком) |  |  | т |  |  | 0.031 | 12813.8 |  | 397.23 | 9.63 | 3825 | [11 empty] | Краска для стен и потолков Dufa Mattlatex Mix цвет белый 10 л моющая с коллеровкой (цвет согласовать с Заказчиком)
|  | Всего по позиции |  |  | 10: 397.23; 12: 3825 | [16 empty] | Всего по позиции
98 | ФССЦ-14.4.02.09-1006 | Краска-колер (1:5) |  |  | кг |  |  | 6.2 | 22.5 |  | 139.5 | 9.63 | 1343 | [11 empty] | Краска-колер (1:5)
|  | Объем=31/5 | [23 empty] | Объем=31/5
|  | Всего по позиции |  |  | 10: 139.5; 12: 1343 | [16 empty] | Всего по позиции
Потолок | [23 empty] | Потолок
99 | ФЕРр62-47-1 | Расчистка поверхностей шпателем, щетками от старых покрасок (100% объема) |  |  | 4: м2; 7: 13.36 | [11 empty] | Расчистка поверхностей шпателем, щетками от старых покрасок (100% объема)
| 1 | ОТ |  |  | 8: 4.38; 10: 58.52; 11: 80.89; 12: 4734 | [13 empty] | ОТ
|  | ЗТ |  |  | 4: чел.-ч; 5: 0.58; 7: 7.7488 | [14 empty] | ЗТ
|  | Итого по расценке |  |  | 8: 4.38; 10: 58.52; 12: 4734 | [15 empty] | Итого по расценке
|  | ФОТ |  |  | 10: 58.52; 12: 4734 | [14 empty] | ФОТ
| Приказ № 812/пр от 21.12.2020 Прил. п.96 | НР Малярные работы (ремонтно-строительные) |  |  | 4: %; 5: 95; 7: 95; 10: 55.59; 12: 4497 | [14 empty] | НР Малярные работы (ремонтно-строительные)
| Приказ № 774/пр от 11.12.2020 Прил. п.96 | СП Малярные работы (ремонтно-строительные) |  |  | 4: %; 5: 46; 7: 46; 10: 26.92; 12: 2178 | [14 empty] | СП Малярные работы (ремонтно-строительные)
|  | Всего по позиции |  |  | 10: 141.03; 12: 11409 | [16 empty] | Всего по позиции
100 | ФЕР15-07-003-02 | Нанесение водно-дисперсионной грунтовки на поверхности: пористые (камень, кирпич, бетон и т.д.) на потолок |  |  | 4: 100 м2; 7: 0.1336 | [11 empty] | Нанесение водно-дисперсионной грунтовки на поверхности: пористые (камень, кирпич, бетон и т.д.) на потолок
|  | Объем=13,36 / 100 | [23 empty] | Объем=13,36 / 100
| 1 | ОТ |  |  | 8: 33.87; 10: 4.53; 11: 80.89; 12: 366 | [13 empty] | ОТ
| 2 | ЭМ |  |  | 8: 22.14; 10: 2.96; 11: 21.63; 12: 64 | [13 empty] | ЭМ
| 3 | в т.ч. ОТм |  |  | 8: 0.58; 10: 0.08; 11: 80.89; 12: 6 | [13 empty] | в т.ч. ОТм
| 4 | М |  |  | 8: 1.84; 10: 0.25; 11: 9.63; 12: 2 | [13 empty] | М
|  | ЗТ |  |  | 4: чел.-ч; 5: 3.69; 7: 0.49298 | [14 empty] | ЗТ
|  | ЗТм |  |  | 4: чел.-ч; 5: 0.05; 7: 0.00668 | [14 empty] | ЗТм
|  | Итого по расценке |  |  | 8: 57.85; 10: 7.74; 12: 432 | [15 empty] | Итого по расценке
|  | ФОТ |  |  | 10: 4.61; 12: 372 | [14 empty] | ФОТ
| Приказ № 812/пр от 21.12.2020 Прил. п.15, Приказ № 812/пр от 21.12.2020 п.25 | НР Отделочные работы |  |  | % | 105 | 0.9 | 94.5 |  |  | 4.36 |  | 352 | [14 empty] | НР Отделочные работы
| Приказ № 774/пр от 11.12.2020 Прил. п.15, Приказ № 774/пр от 11.12.2020 п.16 | СП Отделочные работы |  |  | % | 49 | 0.85 | 41.65 |  |  | 1.92 |  | 155 | [14 empty] | СП Отделочные работы
|  | Всего по позиции |  |  | 10: 14.02; 12: 939 | [16 empty] | Всего по позиции
101 | ФССЦ-14.3.01.02-0103 | Грунтовка воднодисперсионная CERESIT CT 17 |  |  | л |  |  | 1.85 | 9.14 |  | 16.91 | 9.63 | 163 | [11 empty] | Грунтовка воднодисперсионная CERESIT CT 17
|  | Всего по позиции |  |  | 10: 16.91; 12: 163 | [16 empty] | Всего по позиции
102 | ФЕР15-04-027-06 | Сплошное шпатлевание перед окраской по штукатурке и сборным конструкциям: потолков, подготовленных под окраску |  |  | 4: 100 м2; 7: 0.1336 | [11 empty] | Сплошное шпатлевание перед окраской по штукатурке и сборным конструкциям: потолков, подготовленных под окраску
|  | Объем=13,36 / 100 | [23 empty] | Объем=13,36 / 100
| 1 | ОТ |  |  | 8: 142.65; 10: 19.06; 11: 80.89; 12: 1542 | [13 empty] | ОТ
| 2 | ЭМ |  |  | 8: 2.94; 10: 0.39; 11: 21.63; 12: 8 | [13 empty] | ЭМ
| 3 | в т.ч. ОТм |  |  | 8: 0.6; 10: 0.08; 11: 80.89; 12: 6 | [13 empty] | в т.ч. ОТм
| 4 | М |  |  | 8: 411.23; 10: 42.55; 11: 9.63; 12: 410 | [13 empty] | М
|  | ЗТ |  |  | 4: чел.-ч; 5: 15; 7: 2.004 | [14 empty] | ЗТ
|  | ЗТм |  |  | 4: чел.-ч; 5: 0.05; 7: 0.00668 | [14 empty] | ЗТм
|  | Итого по расценке |  |  | 8: 464.07; 10: 62; 12: 1960 | [15 empty] | Итого по расценке
|  | ФОТ |  |  | 10: 19.14; 12: 1548 | [14 empty] | ФОТ
| Приказ № 812/пр от 21.12.2020 Прил. п.15, Приказ № 812/пр от 21.12.2020 п.25 | НР Отделочные работы |  |  | % | 105 | 0.9 | 94.5 |  |  | 18.09 |  | 1463 | [14 empty] | НР Отделочные работы
| Приказ № 774/пр от 11.12.2020 Прил. п.15, Приказ № 774/пр от 11.12.2020 п.16 | СП Отделочные работы |  |  | % | 49 | 0.85 | 41.65 |  |  | 7.97 |  | 645 | [14 empty] | СП Отделочные работы
|  | Всего по позиции |  |  | 10: 88.06; 12: 4068 | [16 empty] | Всего по позиции
103 | ФССЦ-14.5.11.06-0003 | Шпатлевка гипсовая безусадочная, расход 1м2-5кг при толщине 5мм |  |  | т |  |  | 0.0668 | 7067.1 |  | 472.08 | 9.63 | 4546 | [11 empty] | Шпатлевка гипсовая безусадочная, расход 1м2-5кг при толщине 5мм
|  | Объем=1*5*13,36/1000 | [23 empty] | Объем=1*5*13,36/1000
|  | Всего по позиции |  |  | 10: 472.08; 12: 4546 | [16 empty] | Всего по позиции
104 | ФЕР15-04-007-02 | Окраска водно-дисперсионными акриловыми составами улучшенная потолков с нанесением финишной шпатлевки и грунтованием |  |  | 4: 100 м2; 7: 0.1336 | [11 empty] | Окраска водно-дисперсионными акриловыми составами улучшенная потолков с нанесением финишной шпатлевки и грунтованием
|  | Объем=13,36 / 100 | [23 empty] | Объем=13,36 / 100
| 1 | ОТ |  |  | 8: 550.62; 10: 73.56; 11: 80.89; 12: 5950 | [13 empty] | ОТ
| 2 | ЭМ |  |  | 8: 11.06; 10: 1.48; 11: 21.63; 12: 32 | [13 empty] | ЭМ
| 3 | в т.ч. ОТм |  |  | 8: 2.09; 10: 0.28; 11: 80.89; 12: 23 | [13 empty] | в т.ч. ОТм
| 4 | М |  |  | 8: 688.15; 10: 8.19; 11: 9.63; 12: 79 | [13 empty] | М
|  | ЗТ |  |  | 4: чел.-ч; 5: 63; 7: 8.4168 | [14 empty] | ЗТ
|  | ЗТм |  |  | 4: чел.-ч; 5: 0.18; 7: 0.024048 | [14 empty] | ЗТм
|  | Итого по расценке |  |  | 8: 622.99; 10: 83.23; 12: 6061 | [15 empty] | Итого по расценке
|  | ФОТ |  |  | 10: 73.84; 12: 5973 | [14 empty] | ФОТ
| Приказ № 812/пр от 21.12.2020 Прил. п.15, Приказ № 812/пр от 21.12.2020 п.25 | НР Отделочные работы |  |  | % | 105 | 0.9 | 94.5 |  |  | 69.78 |  | 5644 | [14 empty] | НР Отделочные работы
| Приказ № 774/пр от 11.12.2020 Прил. п.15, Приказ № 774/пр от 11.12.2020 п.16 | СП Отделочные работы |  |  | % | 49 | 0.85 | 41.65 |  |  | 30.75 |  | 2488 | [14 empty] | СП Отделочные работы
|  | Всего по позиции |  |  | 10: 183.76; 12: 14193 | [16 empty] | Всего по позиции
105 | ФССЦ-14.5.11.10-0205 | Шпатлевка финишная (1.15кг на 1м2 при толщине слоя 1мм) |  |  | т |  |  | 0.015364 | 4151.9 |  | 63.79 | 9.63 | 614 | [11 empty] | Шпатлевка финишная (1.15кг на 1м2 при толщине слоя 1мм)
|  | Объем=0,00115*13,36 | [23 empty] | Объем=0,00115*13,36
|  | Всего по позиции |  |  | 10: 63.79; 12: 614 | [16 empty] | Всего по позиции
106 | ФССЦ-14.3.01.02-0103 | Грунтовка воднодисперсионная CERESIT CT 17 |  |  | л |  |  | 2.672 | 9.14 |  | 24.42 | 9.63 | 235 | [11 empty] | Грунтовка воднодисперсионная CERESIT CT 17
|  | Объем=0,2*13,36 | [23 empty] | Объем=0,2*13,36
|  | Всего по позиции |  |  | 10: 24.42; 12: 235 | [16 empty] | Всего по позиции
107 | ФССЦ-14.3.02.01-0127 | Краска для стен и потолков Dufa Mattlatex Mix цвет белый 10 л моющая |  |  | т |  |  | 0.0044 | 12813.8 |  | 56.38 | 9.63 | 543 | [11 empty] | Краска для стен и потолков Dufa Mattlatex Mix цвет белый 10 л моющая
|  | Всего по позиции |  |  | 10: 56.38; 12: 543 | [16 empty] | Всего по позиции
Полы | [23 empty] | Полы
108 | ФЕРр57-2-1 | Разборка покрытий полов: из линолеума и релина |  |  | 4: 100 м2; 7: 0.1336 | [11 empty] | Разборка покрытий полов: из линолеума и релина
|  | Объем=13,36 / 100 | [23 empty] | Объем=13,36 / 100
| 1 | ОТ |  |  | 8: 88.84; 10: 11.87; 11: 80.89; 12: 960 | [13 empty] | ОТ
| 2 | ЭМ |  |  | 8: 4.06; 10: 0.54; 11: 21.63; 12: 12 | [13 empty] | ЭМ
| 3 | в т.ч. ОТм |  |  | 8: 1.76; 10: 0.24; 11: 80.89; 12: 19 | [13 empty] | в т.ч. ОТм
|  | ЗТ |  |  | 4: чел.-ч; 5: 11.39; 7: 1.5217 | [14 empty] | ЗТ
|  | ЗТм |  |  | 4: чел.-ч; 5: 0.13; 7: 0.017368 | [14 empty] | ЗТм
|  | Итого по расценке |  |  | 8: 92.9; 10: 12.41; 12: 972 | [15 empty] | Итого по расценке
|  | ФОТ |  |  | 10: 12.11; 12: 979 | [14 empty] | ФОТ
| Приказ № 812/пр от 21.12.2020 Прил. п.91 | НР Полы (ремонтно-строительные) |  |  | 4: %; 5: 93; 7: 93; 10: 11.26; 12: 910 | [14 empty] | НР Полы (ремонтно-строительные)
| Приказ № 774/пр от 11.12.2020 Прил. п.91 | СП Полы (ремонтно-строительные) |  |  | 4: %; 5: 49; 7: 49; 10: 5.93; 12: 480 | [14 empty] | СП Полы (ремонтно-строительные)
|  | Всего по позиции |  |  | 10: 29.6; 12: 2362 | [16 empty] | Всего по позиции
109 | ФЕРр57-3-1 | Разборка плинтусов деревянных |  |  | 4: 100 м; 7: 0.154 | [11 empty] | Разборка плинтусов деревянных
|  | Объем=15,4 / 100 | [23 empty] | Объем=15,4 / 100
| 1 | ОТ |  |  | 8: 29.41; 10: 4.53; 11: 80.89; 12: 366 | [13 empty] | ОТ
|  | ЗТ |  |  | 4: чел.-ч; 5: 3.77; 7: 0.58058 | [14 empty] | ЗТ
|  | Итого по расценке |  |  | 8: 29.41; 10: 4.53; 12: 366 | [15 empty] | Итого по расценке
|  | ФОТ |  |  | 10: 4.53; 12: 366 | [14 empty] | ФОТ
| Приказ № 812/пр от 21.12.2020 Прил. п.91 | НР Полы (ремонтно-строительные) |  |  | 4: %; 5: 93; 7: 93; 10: 4.21; 12: 340 | [14 empty] | НР Полы (ремонтно-строительные)
| Приказ № 774/пр от 11.12.2020 Прил. п.91 | СП Полы (ремонтно-строительные) |  |  | 4: %; 5: 49; 7: 49; 10: 2.22; 12: 179 | [14 empty] | СП Полы (ремонтно-строительные)
|  | Всего по позиции |  |  | 10: 10.96; 12: 885 | [16 empty] | Всего по позиции
110 | ФЕР11-01-053-02 | Устройство оснований полов из фанеры в один слой площадью: свыше 20 м2 |  |  | 4: 100 м2; 7: 0.1336 | [11 empty] | Устройство оснований полов из фанеры в один слой площадью: свыше 20 м2
|  | Объем=13,36 / 100 | [23 empty] | Объем=13,36 / 100
| 1 | ОТ |  |  | 8: 259.72; 10: 34.7; 11: 80.89; 12: 2807 | [13 empty] | ОТ
| 2 | ЭМ |  |  | 8: 630.06; 10: 84.18; 11: 21.63; 12: 1821 | [13 empty] | ЭМ
| 3 | в т.ч. ОТм |  |  | 8: 73.22; 10: 9.78; 11: 80.89; 12: 791 | [13 empty] | в т.ч. ОТм
| 4 | М |  |  | 8: 5386.22; 10: 719.6; 11: 9.63; 12: 6930 | [13 empty] | М
|  | ЗТ |  |  | 4: чел.-ч; 5: 31.79; 7: 4.2471 | [14 empty] | ЗТ
|  | ЗТм |  |  | 4: чел.-ч; 5: 7.18; 7: 0.95925 | [14 empty] | ЗТм
|  | Итого по расценке |  |  | 8: 6276; 10: 838.48; 12: 11558 | [15 empty] | Итого по расценке
|  | ФОТ |  |  | 10: 44.48; 12: 3598 | [14 empty] | ФОТ
| Приказ № 812/пр от 21.12.2020 Прил. п.11, Приказ № 812/пр от 21.12.2020 п.25 | НР Полы |  |  | % | 118 | 0.9 | 106.2 |  |  | 47.24 |  | 3821 | [14 empty] | НР Полы
| Приказ № 774/пр от 11.12.2020 Прил. п.11, Приказ № 774/пр от 11.12.2020 п.16 | СП Полы |  |  | % | 65 | 0.85 | 55.25 |  |  | 24.58 |  | 1988 | [14 empty] | СП Полы
|  | Всего по позиции |  |  | 10: 910.3; 12: 17367 | [16 empty] | Всего по позиции
111 | ФЕРр61-32-1 | Выравнивание разрушенных мест низа стен раствором при толщине намета до 10 мм (после демонтажа плинтуса) |  |  | 4: 100 м2; 7: 0.0077 | [11 empty] | Выравнивание разрушенных мест низа стен раствором при толщине намета до 10 мм (после демонтажа плинтуса)
|  | Объем=(15,4*0,05) / 100 | [23 empty] | Объем=(15,4*0,05) / 100
| 1 | ОТ |  |  | 8: 479.76; 10: 3.69; 11: 80.89; 12: 298 | [13 empty] | ОТ
| 2 | ЭМ |  |  | 8: 110.18; 10: 0.85; 11: 21.63; 12: 18 | [13 empty] | ЭМ
| 3 | в т.ч. ОТм |  |  | 8: 19.37; 10: 0.15; 11: 80.89; 12: 12 | [13 empty] | в т.ч. ОТм
| 4 | М |  |  | 8: 152.87; 10: 1.18; 11: 9.63; 12: 11 | [13 empty] | М
|  | ЗТ |  |  | 4: чел.-ч; 5: 57.25; 7: 0.44083 | [14 empty] | ЗТ
|  | ЗТм |  |  | 4: чел.-ч; 5: 1.67; 7: 0.012859 | [14 empty] | ЗТм
|  | Итого по расценке |  |  | 8: 742.81; 10: 5.72; 12: 327 | [15 empty] | Итого по расценке
|  | ФОТ |  |  | 10: 3.84; 12: 310 | [14 empty] | ФОТ
| Приказ № 812/пр от 21.12.2020 Прил. п.95 | НР Штукатурные работы (ремонтно-строительные) |  |  | 4: %; 5: 93; 7: 93; 10: 3.57; 12: 288 | [14 empty] | НР Штукатурные работы (ремонтно-строительные)
| Приказ № 774/пр от 11.12.2020 Прил. п.95 | СП Штукатурные работы (ремонтно-строительные) |  |  | 4: %; 5: 44; 7: 44; 10: 1.69; 12: 136 | [14 empty] | СП Штукатурные работы (ремонтно-строительные)
|  | Всего по позиции |  |  | 10: 10.98; 12: 751 | [16 empty] | Всего по позиции
112 | ФССЦ-04.3.02.05-0003 | Смесь штукатурная М 75, КНАУФ (9кг-1м2) |  |  | кг |  |  | 6.93 | 1.72 |  | 11.92 | 9.63 | 115 | [11 empty] | Смесь штукатурная М 75, КНАУФ (9кг-1м2)
|  | Объем=0,77*9 | [23 empty] | Объем=0,77*9
|  | Всего по позиции |  |  | 10: 11.92; 12: 115 | [16 empty] | Всего по позиции
113 | ФЕР11-01-057-01 | Устройство гетерогенного и гомогенного покрытия на клее со свариванием полотнищ в стыках (линолеум) |  |  | 4: 100 м2; 7: 0.1336 | [11 empty] | Устройство гетерогенного и гомогенного покрытия на клее со свариванием полотнищ в стыках (линолеум)
|  | Объем=13,36 / 100 | [23 empty] | Объем=13,36 / 100
| 1 | ОТ |  |  | 8: 386.07; 10: 51.58; 11: 80.89; 12: 4172 | [13 empty] | ОТ
| 2 | ЭМ |  |  | 8: 6.35; 10: 0.85; 11: 21.63; 12: 18 | [13 empty] | ЭМ
| 3 | в т.ч. ОТм |  |  | 8: 0.66; 10: 0.09; 11: 80.89; 12: 7 | [13 empty] | в т.ч. ОТм
| 4 | М |  |  | 8: 757.71; 10: 101.23; 11: 9.63; 12: 975 | [13 empty] | М
|  | ЗТ |  |  | 4: чел.-ч; 5: 45.26; 7: 6.0467 | [14 empty] | ЗТ
|  | ЗТм |  |  | 4: чел.-ч; 5: 0.05; 7: 0.00668 | [14 empty] | ЗТм
|  | Итого по расценке |  |  | 8: 1150.13; 10: 153.66; 12: 5165 | [15 empty] | Итого по расценке
|  | ФОТ |  |  | 10: 51.67; 12: 4179 | [14 empty] | ФОТ
| Приказ № 812/пр от 21.12.2020 Прил. п.11, Приказ № 812/пр от 21.12.2020 п.25 | НР Полы |  |  | % | 118 | 0.9 | 106.2 |  |  | 54.87 |  | 4438 | [14 empty] | НР Полы
| Приказ № 774/пр от 11.12.2020 Прил. п.11, Приказ № 774/пр от 11.12.2020 п.16 | СП Полы |  |  | % | 65 | 0.85 | 55.25 |  |  | 28.55 |  | 2309 | [14 empty] | СП Полы
|  | Всего по позиции |  |  | 10: 237.08; 12: 11912 | [16 empty] | Всего по позиции
114 | ФССЦ-01.6.03.04-0092 | Линолеум коммерческий гетерогенный: "ТАРКЕТТ", с антистатическим эффектом (толщина 2 мм, толщина защитного слоя 0,7 мм, класс 34/43, пож. безопасность Г1, В2, РП1, Д2, Т2) |  |  | м2 |  |  | 13.6272 | 94.48 |  | 1287.5 | 9.63 | 12399 | [11 empty] | Линолеум коммерческий гетерогенный: "ТАРКЕТТ", с антистатическим эффектом (толщина 2 мм, толщина защитного слоя 0,7 мм, класс 34/43, пож. безопасность Г1, В2, РП1, Д2, Т2)
|  | Объем=13,36*1,02 | [23 empty] | Объем=13,36*1,02
|  | Всего по позиции |  |  | 10: 1287.5; 12: 12399 | [16 empty] | Всего по позиции
115 | ФЕР11-01-040-03 | Устройство плинтусов поливинилхлоридных: на винтах самонарезающих |  |  | 4: 100 м; 7: 0.154 | [11 empty] | Устройство плинтусов поливинилхлоридных: на винтах самонарезающих
|  | Объем=15,4 / 100 | [23 empty] | Объем=15,4 / 100
| 1 | ОТ |  |  | 8: 61.32; 10: 9.44; 11: 80.89; 12: 764 | [13 empty] | ОТ
| 2 | ЭМ |  |  | 8: 2.13; 10: 0.33; 11: 21.63; 12: 7 | [13 empty] | ЭМ
| 3 | в т.ч. ОТм |  |  | 8: 0.42; 10: 0.06; 11: 80.89; 12: 5 | [13 empty] | в т.ч. ОТм
| 4 | М |  |  | 8: 152.84; 10: 23.54; 11: 9.63; 12: 227 | [13 empty] | М
|  | ЗТ |  |  | 4: чел.-ч; 5: 6.68; 7: 1.0287 | [14 empty] | ЗТ
|  | ЗТм |  |  | 4: чел.-ч; 5: 0.04; 7: 0.00616 | [14 empty] | ЗТм
|  | Итого по расценке |  |  | 8: 216.29; 10: 33.31; 12: 998 | [15 empty] | Итого по расценке
|  | ФОТ |  |  | 10: 9.5; 12: 769 | [14 empty] | ФОТ
| Приказ № 812/пр от 21.12.2020 Прил. п.11, Приказ № 812/пр от 21.12.2020 п.25 | НР Полы |  |  | % | 118 | 0.9 | 106.2 |  |  | 10.09 |  | 817 | [14 empty] | НР Полы
| Приказ № 774/пр от 11.12.2020 Прил. п.11, Приказ № 774/пр от 11.12.2020 п.16 | СП Полы |  |  | % | 65 | 0.85 | 55.25 |  |  | 5.25 |  | 425 | [14 empty] | СП Полы
|  | Всего по позиции |  |  | 10: 48.65; 12: 2240 | [16 empty] | Всего по позиции
116 | ФССЦ-11.3.03.06-0001 | Плинтус для полов из ПВХ |  |  | м |  |  | 15.554 | 12.3 |  | 191.31 | 9.63 | 1842 | [11 empty] | Плинтус для полов из ПВХ
|  | Объем=15,4*1,01 | [23 empty] | Объем=15,4*1,01
|  | Всего по позиции |  |  | 10: 191.31; 12: 1842 | [16 empty] | Всего по позиции
|  | Итоги по разделу 3 1 этаж - ремонт помещения № 37 - Подсобное (13,36м2) : | [29 empty] | Итоги по разделу 3 1 этаж - ремонт помещения № 37 - Подсобное (13,36м2) :
|  | Итого прямые затраты (справочно) |  |  | 10: 6188.74; 12: 93010 | [19 empty] | Итого прямые затраты (справочно)
|  | в том числе: | [30 empty] | в том числе:
|  | Оплата труда рабочих |  |  | 10: 451.19; 12: 36496 | [19 empty] | Оплата труда рабочих
|  | Эксплуатация машин |  |  | 10: 105.28; 12: 2276 | [19 empty] | Эксплуатация машин
|  | в том числе оплата труда машинистов (Отм) |  |  | 10: 12.11; 12: 978 | [19 empty] | в том числе оплата труда машинистов (Отм)
|  | Материалы |  |  | 10: 5632.27; 12: 54238 | [19 empty] | Материалы
|  | Строительные работы |  |  | 10: 6855.96; 12: 146977 | [19 empty] | Строительные работы
|  | в том числе: | [30 empty] | в том числе:
|  | оплата труда |  |  | 10: 451.19; 12: 36496 | [19 empty] | оплата труда
|  | эксплуатация машин и механизмов |  |  | 10: 105.28; 12: 2276 | [19 empty] | эксплуатация машин и механизмов
|  | в том числе оплата труда машинистов (ОТм) |  |  | 10: 12.11; 12: 978 | [19 empty] | в том числе оплата труда машинистов (ОТм)
|  | материалы |  |  | 10: 5632.27; 12: 54238 | [19 empty] | материалы
|  | накладные расходы |  |  | 10: 450.77; 12: 36459 | [19 empty] | накладные расходы
|  | сметная прибыль |  |  | 10: 216.45; 12: 17508 | [19 empty] | сметная прибыль
|  | Итого ФОТ (справочно) |  |  | 10: 463.3; 12: 37474 | [19 empty] | Итого ФОТ (справочно)
|  | Итого накладные расходы (справочно) |  |  | 10: 450.77; 12: 36459 | [19 empty] | Итого накладные расходы (справочно)
|  | Итого сметная прибыль (справочно) |  |  | 10: 216.45; 12: 17508 | [19 empty] | Итого сметная прибыль (справочно)
|  | Итого по разделу 3 1 этаж - ремонт помещения № 37 - Подсобное (13,36м2) |  |  | 10: 6855.96; 12: 146977 | [20 empty] | Итого по разделу 3 1 этаж - ремонт помещения № 37 - Подсобное (13,36м2)
Раздел 4. 1 этаж - ремонт помещения № 38 - Кабинет № 5 (41,51м2) | [22 empty] | Раздел 4. 1 этаж - ремонт помещения № 38 - Кабинет № 5 (41,51м2)
Стены | [23 empty] | Стены
117 | ФЕР15-07-003-02 | Нанесение водно-дисперсионной грунтовки на поверхности: пористые (камень, кирпич, бетон и т.д.) на стены |  |  | 4: 100 м2; 7: 0.685 | [11 empty] | Нанесение водно-дисперсионной грунтовки на поверхности: пористые (камень, кирпич, бетон и т.д.) на стены
|  | Объем=68,5 / 100 | [23 empty] | Объем=68,5 / 100
| 1 | ОТ |  |  | 8: 33.87; 10: 23.2; 11: 80.89; 12: 1877 | [13 empty] | ОТ
| 2 | ЭМ |  |  | 8: 22.14; 10: 15.17; 11: 21.63; 12: 328 | [13 empty] | ЭМ
| 3 | в т.ч. ОТм |  |  | 8: 0.58; 10: 0.4; 11: 80.89; 12: 32 | [13 empty] | в т.ч. ОТм
| 4 | М |  |  | 8: 1.84; 10: 1.26; 11: 9.63; 12: 12 | [13 empty] | М
|  | ЗТ |  |  | 4: чел.-ч; 5: 3.69; 7: 2.5276 | [14 empty] | ЗТ
|  | ЗТм |  |  | 4: чел.-ч; 5: 0.05; 7: 0.03425 | [14 empty] | ЗТм
|  | Итого по расценке |  |  | 8: 57.85; 10: 39.63; 12: 2217 | [15 empty] | Итого по расценке
|  | ФОТ |  |  | 10: 23.6; 12: 1909 | [14 empty] | ФОТ
| Приказ № 812/пр от 21.12.2020 Прил. п.15, Приказ № 812/пр от 21.12.2020 п.25 | НР Отделочные работы |  |  | % | 105 | 0.9 | 94.5 |  |  | 22.3 |  | 1804 | [14 empty] | НР Отделочные работы
| Приказ № 774/пр от 11.12.2020 Прил. п.15, Приказ № 774/пр от 11.12.2020 п.16 | СП Отделочные работы |  |  | % | 49 | 0.85 | 41.65 |  |  | 9.83 |  | 795 | [14 empty] | СП Отделочные работы
|  | Всего по позиции |  |  | 10: 71.76; 12: 4816 | [16 empty] | Всего по позиции
118 | ФССЦ-14.3.01.02-0103 | Грунтовка воднодисперсионная CERESIT CT 17 |  |  | л |  |  | 9.45 | 9.14 |  | 86.37 | 9.63 | 832 | [11 empty] | Грунтовка воднодисперсионная CERESIT CT 17
|  | Всего по позиции |  |  | 10: 86.37; 12: 832 | [16 empty] | Всего по позиции
119 | ФЕР15-04-027-05 | Сплошное шпатлевание перед окраской по штукатурке и сборным конструкциям: стен |  |  | 4: 100 м2; 7: 0.685 | [11 empty] | Сплошное шпатлевание перед окраской по штукатурке и сборным конструкциям: стен
|  | Объем=68,5 / 100 | [23 empty] | Объем=68,5 / 100
| 1 | ОТ |  |  | 8: 103.66; 10: 71.01; 11: 80.89; 12: 5744 | [13 empty] | ОТ
| 2 | ЭМ |  |  | 8: 2.28; 10: 1.56; 11: 21.63; 12: 34 | [13 empty] | ЭМ
| 3 | в т.ч. ОТм |  |  | 8: 0.49; 10: 0.34; 11: 80.89; 12: 28 | [13 empty] | в т.ч. ОТм
| 4 | М |  |  | 8: 402.54; 10: 218.16; 11: 9.63; 12: 2101 | [13 empty] | М
|  | ЗТ |  |  | 4: чел.-ч; 5: 10.9; 7: 7.4665 | [14 empty] | ЗТ
|  | ЗТм |  |  | 4: чел.-ч; 5: 0.04; 7: 0.0274 | [14 empty] | ЗТм
|  | Итого по расценке |  |  | 8: 424.42; 10: 290.73; 12: 7879 | [15 empty] | Итого по расценке
|  | ФОТ |  |  | 10: 71.35; 12: 5772 | [14 empty] | ФОТ
| Приказ № 812/пр от 21.12.2020 Прил. п.15, Приказ № 812/пр от 21.12.2020 п.25 | НР Отделочные работы |  |  | % | 105 | 0.9 | 94.5 |  |  | 67.43 |  | 5455 | [14 empty] | НР Отделочные работы
| Приказ № 774/пр от 11.12.2020 Прил. п.15, Приказ № 774/пр от 11.12.2020 п.16 | СП Отделочные работы |  |  | % | 49 | 0.85 | 41.65 |  |  | 29.72 |  | 2404 | [14 empty] | СП Отделочные работы
|  | Всего по позиции |  |  | 10: 387.88; 12: 15738 | [16 empty] | Всего по позиции
120 | ФССЦ-14.5.11.06-0003 | Шпатлевка гипсовая безусадочная, расход 1м2-5кг при толщине 5мм |  |  | т |  |  | 0.3425 | 7067.1 |  | 2420.48 | 9.63 | 23309 | [11 empty] | Шпатлевка гипсовая безусадочная, расход 1м2-5кг при толщине 5мм
|  | Объем=1*5*68,5/1000 | [23 empty] | Объем=1*5*68,5/1000
|  | Всего по позиции |  |  | 10: 2420.48; 12: 23309 | [16 empty] | Всего по позиции
121 | ФЕРр62-16-9 | Окрашивание водоэмульсионными составами поверхностей стен, ранее окрашенных: масляной краской с расчисткой старой краски более 35% |  |  | 4: 100 м2; 7: 0.685 | [11 empty] | Окрашивание водоэмульсионными составами поверхностей стен, ранее окрашенных: масляной краской с расчисткой старой краски более 35%
|  | Объем=68,5 / 100 | [23 empty] | Объем=68,5 / 100
| 1 | ОТ |  |  | 8: 275.62; 10: 188.8; 11: 80.89; 12: 15272 | [13 empty] | ОТ
| 2 | ЭМ |  |  | 8: 7.07; 10: 4.84; 11: 21.63; 12: 105 | [13 empty] | ЭМ
| 3 | в т.ч. ОТм |  |  | 8: 2.05; 10: 1.4; 11: 80.89; 12: 113 | [13 empty] | в т.ч. ОТм
| 4 | М |  |  | 8: 160.12; 10: 88.5; 11: 9.63; 12: 852 | [13 empty] | М
|  | ЗТ |  |  | 4: чел.-ч; 5: 31.9; 7: 21.8515 | [14 empty] | ЗТ
|  | ЗТм |  |  | 4: чел.-ч; 5: 0.16; 7: 0.1096 | [14 empty] | ЗТм
|  | Итого по расценке |  |  | 8: 411.89; 10: 282.14; 12: 16229 | [15 empty] | Итого по расценке
|  | ФОТ |  |  | 10: 190.2; 12: 15385 | [14 empty] | ФОТ
| Приказ № 812/пр от 21.12.2020 Прил. п.96 | НР Малярные работы (ремонтно-строительные) |  |  | 4: %; 5: 95; 7: 95; 10: 180.69; 12: 14616 | [14 empty] | НР Малярные работы (ремонтно-строительные)
| Приказ № 774/пр от 11.12.2020 Прил. п.96 | СП Малярные работы (ремонтно-строительные) |  |  | 4: %; 5: 46; 7: 46; 10: 87.49; 12: 7077 | [14 empty] | СП Малярные работы (ремонтно-строительные)
|  | Всего по позиции |  |  | 10: 550.32; 12: 37922 | [16 empty] | Всего по позиции
122 | ФССЦ-14.5.11.10-0205 | Шпатлевка финишная (1.15кг на 1м2 при толщине слоя 1мм) |  |  | т |  |  | 0.078775 | 4151.9 |  | 327.07 | 9.63 | 3150 | [11 empty] | Шпатлевка финишная (1.15кг на 1м2 при толщине слоя 1мм)
|  | Объем=0,00115*68,5 | [23 empty] | Объем=0,00115*68,5
|  | Всего по позиции |  |  | 10: 327.07; 12: 3150 | [16 empty] | Всего по позиции
123 | ФССЦ-14.3.01.02-0103 | Грунтовка воднодисперсионная CERESIT CT 17 |  |  | л |  |  | 13.7 | 9.14 |  | 125.22 | 9.63 | 1206 | [11 empty] | Грунтовка воднодисперсионная CERESIT CT 17
|  | Объем=0,2*68,5 | [23 empty] | Объем=0,2*68,5
|  | Всего по позиции |  |  | 10: 125.22; 12: 1206 | [16 empty] | Всего по позиции
124 | ФССЦ-14.3.02.01-0127 | Краска для стен и потолков Dufa Mattlatex Mix цвет белый 10 л моющая с коллеровкой (цвет согласовать с Заказчиком) |  |  | т |  |  | 0.049 | 12813.8 |  | 627.88 | 9.63 | 6046 | [11 empty] | Краска для стен и потолков Dufa Mattlatex Mix цвет белый 10 л моющая с коллеровкой (цвет согласовать с Заказчиком)
|  | Всего по позиции |  |  | 10: 627.88; 12: 6046 | [16 empty] | Всего по позиции
125 | ФССЦ-14.4.02.09-1006 | Краска-колер (1:5) |  |  | кг |  |  | 9.8 | 22.5 |  | 220.5 | 9.63 | 2123 | [11 empty] | Краска-колер (1:5)
|  | Объем=49/5 | [23 empty] | Объем=49/5
|  | Всего по позиции |  |  | 10: 220.5; 12: 2123 | [16 empty] | Всего по позиции
Потолок | [23 empty] | Потолок
126 | ФЕРр62-47-1 | Расчистка поверхностей шпателем, щетками от старых покрасок (100% объема) |  |  | 4: м2; 7: 41.51 | [11 empty] | Расчистка поверхностей шпателем, щетками от старых покрасок (100% объема)
| 1 | ОТ |  |  | 8: 4.38; 10: 181.81; 11: 80.89; 12: 14707 | [13 empty] | ОТ
|  | ЗТ |  |  | 4: чел.-ч; 5: 0.58; 7: 24.0758 | [14 empty] | ЗТ
|  | Итого по расценке |  |  | 8: 4.38; 10: 181.81; 12: 14707 | [15 empty] | Итого по расценке
|  | ФОТ |  |  | 10: 181.81; 12: 14707 | [14 empty] | ФОТ
| Приказ № 812/пр от 21.12.2020 Прил. п.96 | НР Малярные работы (ремонтно-строительные) |  |  | 4: %; 5: 95; 7: 95; 10: 172.72; 12: 13972 | [14 empty] | НР Малярные работы (ремонтно-строительные)
| Приказ № 774/пр от 11.12.2020 Прил. п.96 | СП Малярные работы (ремонтно-строительные) |  |  | 4: %; 5: 46; 7: 46; 10: 83.63; 12: 6765 | [14 empty] | СП Малярные работы (ремонтно-строительные)
|  | Всего по позиции |  |  | 10: 438.16; 12: 35444 | [16 empty] | Всего по позиции
127 | ФЕР15-07-003-02 | Нанесение водно-дисперсионной грунтовки на поверхности: пористые (камень, кирпич, бетон и т.д.) на потолок |  |  | 4: 100 м2; 7: 0.4151 | [11 empty] | Нанесение водно-дисперсионной грунтовки на поверхности: пористые (камень, кирпич, бетон и т.д.) на потолок
|  | Объем=41,51 / 100 | [23 empty] | Объем=41,51 / 100
| 1 | ОТ |  |  | 8: 33.87; 10: 14.06; 11: 80.89; 12: 1137 | [13 empty] | ОТ
| 2 | ЭМ |  |  | 8: 22.14; 10: 9.19; 11: 21.63; 12: 199 | [13 empty] | ЭМ
| 3 | в т.ч. ОТм |  |  | 8: 0.58; 10: 0.24; 11: 80.89; 12: 19 | [13 empty] | в т.ч. ОТм
| 4 | М |  |  | 8: 1.84; 10: 0.76; 11: 9.63; 12: 7 | [13 empty] | М
|  | ЗТ |  |  | 4: чел.-ч; 5: 3.69; 7: 1.5317 | [14 empty] | ЗТ
|  | ЗТм |  |  | 4: чел.-ч; 5: 0.05; 7: 0.020755 | [14 empty] | ЗТм
|  | Итого по расценке |  |  | 8: 57.85; 10: 24.01; 12: 1343 | [15 empty] | Итого по расценке
|  | ФОТ |  |  | 10: 14.3; 12: 1156 | [14 empty] | ФОТ
| Приказ № 812/пр от 21.12.2020 Прил. п.15, Приказ № 812/пр от 21.12.2020 п.25 | НР Отделочные работы |  |  | % | 105 | 0.9 | 94.5 |  |  | 13.51 |  | 1092 | [14 empty] | НР Отделочные работы
| Приказ № 774/пр от 11.12.2020 Прил. п.15, Приказ № 774/пр от 11.12.2020 п.16 | СП Отделочные работы |  |  | % | 49 | 0.85 | 41.65 |  |  | 5.96 |  | 481 | [14 empty] | СП Отделочные работы
|  | Всего по позиции |  |  | 10: 43.48; 12: 2916 | [16 empty] | Всего по позиции
128 | ФССЦ-14.3.01.02-0103 | Грунтовка воднодисперсионная CERESIT CT 17 |  |  | л |  |  | 5.73 | 9.14 |  | 52.37 | 9.63 | 504 | [11 empty] | Грунтовка воднодисперсионная CERESIT CT 17
|  | Всего по позиции |  |  | 10: 52.37; 12: 504 | [16 empty] | Всего по позиции
129 | ФЕР15-04-027-06 | Сплошное шпатлевание перед окраской по штукатурке и сборным конструкциям: потолков, подготовленных под окраску |  |  | 4: 100 м2; 7: 0.4151 | [11 empty] | Сплошное шпатлевание перед окраской по штукатурке и сборным конструкциям: потолков, подготовленных под окраску
|  | Объем=41,51 / 100 | [23 empty] | Объем=41,51 / 100
| 1 | ОТ |  |  | 8: 142.65; 10: 59.21; 11: 80.89; 12: 4789 | [13 empty] | ОТ
| 2 | ЭМ |  |  | 8: 2.94; 10: 1.22; 11: 21.63; 12: 26 | [13 empty] | ЭМ
| 3 | в т.ч. ОТм |  |  | 8: 0.6; 10: 0.25; 11: 80.89; 12: 20 | [13 empty] | в т.ч. ОТм
| 4 | М |  |  | 8: 411.23; 10: 132.2; 11: 9.63; 12: 1273 | [13 empty] | М
|  | ЗТ |  |  | 4: чел.-ч; 5: 15; 7: 6.2265 | [14 empty] | ЗТ
|  | ЗТм |  |  | 4: чел.-ч; 5: 0.05; 7: 0.020755 | [14 empty] | ЗТм
|  | Итого по расценке |  |  | 8: 464.07; 10: 192.63; 12: 6088 | [15 empty] | Итого по расценке
|  | ФОТ |  |  | 10: 59.46; 12: 4809 | [14 empty] | ФОТ
| Приказ № 812/пр от 21.12.2020 Прил. п.15, Приказ № 812/пр от 21.12.2020 п.25 | НР Отделочные работы |  |  | % | 105 | 0.9 | 94.5 |  |  | 56.19 |  | 4545 | [14 empty] | НР Отделочные работы
| Приказ № 774/пр от 11.12.2020 Прил. п.15, Приказ № 774/пр от 11.12.2020 п.16 | СП Отделочные работы |  |  | % | 49 | 0.85 | 41.65 |  |  | 24.77 |  | 2003 | [14 empty] | СП Отделочные работы
|  | Всего по позиции |  |  | 10: 273.59; 12: 12636 | [16 empty] | Всего по позиции
130 | ФССЦ-14.5.11.06-0003 | Шпатлевка гипсовая безусадочная, расход 1м2-5кг при толщине 5мм |  |  | т |  |  | 0.20755 | 7067.1 |  | 1466.78 | 9.63 | 14125 | [11 empty] | Шпатлевка гипсовая безусадочная, расход 1м2-5кг при толщине 5мм
|  | Объем=1*5*41,51/1000 | [23 empty] | Объем=1*5*41,51/1000
|  | Всего по позиции |  |  | 10: 1466.78; 12: 14125 | [16 empty] | Всего по позиции
131 | ФЕР15-04-007-02 | Окраска водно-дисперсионными акриловыми составами улучшенная потолков с нанесением финишной шпатлевки и грунтованием |  |  | 4: 100 м2; 7: 0.4151 | [11 empty] | Окраска водно-дисперсионными акриловыми составами улучшенная потолков с нанесением финишной шпатлевки и грунтованием
|  | Объем=41,51 / 100 | [23 empty] | Объем=41,51 / 100
| 1 | ОТ |  |  | 8: 550.62; 10: 228.56; 11: 80.89; 12: 18488 | [13 empty] | ОТ
| 2 | ЭМ |  |  | 8: 11.06; 10: 4.59; 11: 21.63; 12: 99 | [13 empty] | ЭМ
| 3 | в т.ч. ОТм |  |  | 8: 2.09; 10: 0.87; 11: 80.89; 12: 70 | [13 empty] | в т.ч. ОТм
| 4 | М |  |  | 8: 688.15; 10: 25.45; 11: 9.63; 12: 245 | [13 empty] | М
|  | ЗТ |  |  | 4: чел.-ч; 5: 63; 7: 26.1513 | [14 empty] | ЗТ
|  | ЗТм |  |  | 4: чел.-ч; 5: 0.18; 7: 0.074718 | [14 empty] | ЗТм
|  | Итого по расценке |  |  | 8: 622.99; 10: 258.6; 12: 18832 | [15 empty] | Итого по расценке
|  | ФОТ |  |  | 10: 229.43; 12: 18558 | [14 empty] | ФОТ
| Приказ № 812/пр от 21.12.2020 Прил. п.15, Приказ № 812/пр от 21.12.2020 п.25 | НР Отделочные работы |  |  | % | 105 | 0.9 | 94.5 |  |  | 216.81 |  | 17537 | [14 empty] | НР Отделочные работы
| Приказ № 774/пр от 11.12.2020 Прил. п.15, Приказ № 774/пр от 11.12.2020 п.16 | СП Отделочные работы |  |  | % | 49 | 0.85 | 41.65 |  |  | 95.56 |  | 7729 | [14 empty] | СП Отделочные работы
|  | Всего по позиции |  |  | 10: 570.97; 12: 44098 | [16 empty] | Всего по позиции
132 | ФССЦ-14.5.11.10-0205 | Шпатлевка финишная (1.15кг на 1м2 при толщине слоя 1мм) |  |  | т |  |  | 0.047737 | 4151.9 |  | 198.2 | 9.63 | 1909 | [11 empty] | Шпатлевка финишная (1.15кг на 1м2 при толщине слоя 1мм)
|  | Объем=0,00115*41,51 | [23 empty] | Объем=0,00115*41,51
|  | Всего по позиции |  |  | 10: 198.2; 12: 1909 | [16 empty] | Всего по позиции
133 | ФССЦ-14.3.01.02-0103 | Грунтовка воднодисперсионная CERESIT CT 17 |  |  | л |  |  | 8.302 | 9.14 |  | 75.88 | 9.63 | 731 | [11 empty] | Грунтовка воднодисперсионная CERESIT CT 17
|  | Объем=0,2*41,51 | [23 empty] | Объем=0,2*41,51
|  | Всего по позиции |  |  | 10: 75.88; 12: 731 | [16 empty] | Всего по позиции
134 | ФССЦ-14.3.02.01-0127 | Краска для стен и потолков Dufa Mattlatex Mix цвет белый 10 л моющая |  |  | т |  |  | 0.0137 | 12813.8 |  | 175.55 | 9.63 | 1691 | [11 empty] | Краска для стен и потолков Dufa Mattlatex Mix цвет белый 10 л моющая
|  | Всего по позиции |  |  | 10: 175.55; 12: 1691 | [16 empty] | Всего по позиции
Полы | [23 empty] | Полы
135 | ФЕРр57-2-1 | Разборка покрытий полов: из линолеума и релина |  |  | 4: 100 м2; 7: 0.4151 | [11 empty] | Разборка покрытий полов: из линолеума и релина
|  | Объем=41,51 / 100 | [23 empty] | Объем=41,51 / 100
| 1 | ОТ |  |  | 8: 88.84; 10: 36.88; 11: 80.89; 12: 2983 | [13 empty] | ОТ
| 2 | ЭМ |  |  | 8: 4.06; 10: 1.69; 11: 21.63; 12: 37 | [13 empty] | ЭМ
| 3 | в т.ч. ОТм |  |  | 8: 1.76; 10: 0.73; 11: 80.89; 12: 59 | [13 empty] | в т.ч. ОТм
|  | ЗТ |  |  | 4: чел.-ч; 5: 11.39; 7: 4.728 | [14 empty] | ЗТ
|  | ЗТм |  |  | 4: чел.-ч; 5: 0.13; 7: 0.053963 | [14 empty] | ЗТм
|  | Итого по расценке |  |  | 8: 92.9; 10: 38.57; 12: 3020 | [15 empty] | Итого по расценке
|  | ФОТ |  |  | 10: 37.61; 12: 3042 | [14 empty] | ФОТ
| Приказ № 812/пр от 21.12.2020 Прил. п.91 | НР Полы (ремонтно-строительные) |  |  | 4: %; 5: 93; 7: 93; 10: 34.98; 12: 2829 | [14 empty] | НР Полы (ремонтно-строительные)
| Приказ № 774/пр от 11.12.2020 Прил. п.91 | СП Полы (ремонтно-строительные) |  |  | 4: %; 5: 49; 7: 49; 10: 18.43; 12: 1491 | [14 empty] | СП Полы (ремонтно-строительные)
|  | Всего по позиции |  |  | 10: 91.98; 12: 7340 | [16 empty] | Всего по позиции
136 | ФЕРр57-3-1 | Разборка плинтусов деревянных |  |  | 4: 100 м; 7: 0.25 | [11 empty] | Разборка плинтусов деревянных
|  | Объем=25 / 100 | [23 empty] | Объем=25 / 100
| 1 | ОТ |  |  | 8: 29.41; 10: 7.35; 11: 80.89; 12: 595 | [13 empty] | ОТ
|  | ЗТ |  |  | 4: чел.-ч; 5: 3.77; 7: 0.9425 | [14 empty] | ЗТ
|  | Итого по расценке |  |  | 8: 29.41; 10: 7.35; 12: 595 | [15 empty] | Итого по расценке
|  | ФОТ |  |  | 10: 7.35; 12: 595 | [14 empty] | ФОТ
| Приказ № 812/пр от 21.12.2020 Прил. п.91 | НР Полы (ремонтно-строительные) |  |  | 4: %; 5: 93; 7: 93; 10: 6.84; 12: 553 | [14 empty] | НР Полы (ремонтно-строительные)
| Приказ № 774/пр от 11.12.2020 Прил. п.91 | СП Полы (ремонтно-строительные) |  |  | 4: %; 5: 49; 7: 49; 10: 3.6; 12: 292 | [14 empty] | СП Полы (ремонтно-строительные)
|  | Всего по позиции |  |  | 10: 17.79; 12: 1440 | [16 empty] | Всего по позиции
137 | ФЕР11-01-053-02 | Устройство оснований полов из фанеры в один слой площадью: свыше 20 м2 |  |  | 4: 100 м2; 7: 0.4151 | [11 empty] | Устройство оснований полов из фанеры в один слой площадью: свыше 20 м2
|  | Объем=41,51 / 100 | [23 empty] | Объем=41,51 / 100
| 1 | ОТ |  |  | 8: 259.72; 10: 107.81; 11: 80.89; 12: 8721 | [13 empty] | ОТ
| 2 | ЭМ |  |  | 8: 630.06; 10: 261.54; 11: 21.63; 12: 5657 | [13 empty] | ЭМ
| 3 | в т.ч. ОТм |  |  | 8: 73.22; 10: 30.39; 11: 80.89; 12: 2458 | [13 empty] | в т.ч. ОТм
| 4 | М |  |  | 8: 5386.22; 10: 2235.82; 11: 9.63; 12: 21531 | [13 empty] | М
|  | ЗТ |  |  | 4: чел.-ч; 5: 31.79; 7: 13.196 | [14 empty] | ЗТ
|  | ЗТм |  |  | 4: чел.-ч; 5: 7.18; 7: 2.9804 | [14 empty] | ЗТм
|  | Итого по расценке |  |  | 8: 6276; 10: 2605.17; 12: 35909 | [15 empty] | Итого по расценке
|  | ФОТ |  |  | 10: 138.2; 12: 11179 | [14 empty] | ФОТ
| Приказ № 812/пр от 21.12.2020 Прил. п.11, Приказ № 812/пр от 21.12.2020 п.25 | НР Полы |  |  | % | 118 | 0.9 | 106.2 |  |  | 146.77 |  | 11872 | [14 empty] | НР Полы
| Приказ № 774/пр от 11.12.2020 Прил. п.11, Приказ № 774/пр от 11.12.2020 п.16 | СП Полы |  |  | % | 65 | 0.85 | 55.25 |  |  | 76.36 |  | 6176 | [14 empty] | СП Полы
|  | Всего по позиции |  |  | 10: 2828.3; 12: 53957 | [16 empty] | Всего по позиции
138 | ФЕРр61-32-1 | Выравнивание разрушенных мест низа стен раствором при толщине намета до 10 мм (после демонтажа плинтуса) |  |  | 4: 100 м2; 7: 0.0125 | [11 empty] | Выравнивание разрушенных мест низа стен раствором при толщине намета до 10 мм (после демонтажа плинтуса)
|  | Объем=(25*0,05) / 100 | [23 empty] | Объем=(25*0,05) / 100
| 1 | ОТ |  |  | 8: 479.76; 10: 6; 11: 80.89; 12: 485 | [13 empty] | ОТ
| 2 | ЭМ |  |  | 8: 110.18; 10: 1.38; 11: 21.63; 12: 30 | [13 empty] | ЭМ
| 3 | в т.ч. ОТм |  |  | 8: 19.37; 10: 0.24; 11: 80.89; 12: 19 | [13 empty] | в т.ч. ОТм
| 4 | М |  |  | 8: 152.87; 10: 1.91; 11: 9.63; 12: 18 | [13 empty] | М
|  | ЗТ |  |  | 4: чел.-ч; 5: 57.25; 7: 0.71562 | [14 empty] | ЗТ
|  | ЗТм |  |  | 4: чел.-ч; 5: 1.67; 7: 0.020875 | [14 empty] | ЗТм
|  | Итого по расценке |  |  | 8: 742.81; 10: 9.29; 12: 533 | [15 empty] | Итого по расценке
|  | ФОТ |  |  | 10: 6.24; 12: 504 | [14 empty] | ФОТ
| Приказ № 812/пр от 21.12.2020 Прил. п.95 | НР Штукатурные работы (ремонтно-строительные) |  |  | 4: %; 5: 93; 7: 93; 10: 5.8; 12: 469 | [14 empty] | НР Штукатурные работы (ремонтно-строительные)
| Приказ № 774/пр от 11.12.2020 Прил. п.95 | СП Штукатурные работы (ремонтно-строительные) |  |  | 4: %; 5: 44; 7: 44; 10: 2.75; 12: 222 | [14 empty] | СП Штукатурные работы (ремонтно-строительные)
|  | Всего по позиции |  |  | 10: 17.84; 12: 1224 | [16 empty] | Всего по позиции
139 | ФССЦ-04.3.02.05-0003 | Смесь штукатурная М 75, КНАУФ (9кг-1м2) |  |  | кг |  |  | 11.25 | 1.72 |  | 19.35 | 9.63 | 186 | [11 empty] | Смесь штукатурная М 75, КНАУФ (9кг-1м2)
|  | Объем=1,25*9 | [23 empty] | Объем=1,25*9
|  | Всего по позиции |  |  | 10: 19.35; 12: 186 | [16 empty] | Всего по позиции
140 | ФЕР11-01-057-01 | Устройство гетерогенного и гомогенного покрытия на клее со свариванием полотнищ в стыках (линолеум) |  |  | 4: 100 м2; 7: 0.4151 | [11 empty] | Устройство гетерогенного и гомогенного покрытия на клее со свариванием полотнищ в стыках (линолеум)
|  | Объем=41,51 / 100 | [23 empty] | Объем=41,51 / 100
| 1 | ОТ |  |  | 8: 386.07; 10: 160.26; 11: 80.89; 12: 12963 | [13 empty] | ОТ
| 2 | ЭМ |  |  | 8: 6.35; 10: 2.64; 11: 21.63; 12: 57 | [13 empty] | ЭМ
| 3 | в т.ч. ОТм |  |  | 8: 0.66; 10: 0.27; 11: 80.89; 12: 22 | [13 empty] | в т.ч. ОТм
| 4 | М |  |  | 8: 757.71; 10: 314.53; 11: 9.63; 12: 3029 | [13 empty] | М
|  | ЗТ |  |  | 4: чел.-ч; 5: 45.26; 7: 18.7874 | [14 empty] | ЗТ
|  | ЗТм |  |  | 4: чел.-ч; 5: 0.05; 7: 0.020755 | [14 empty] | ЗТм
|  | Итого по расценке |  |  | 8: 1150.13; 10: 477.43; 12: 16049 | [15 empty] | Итого по расценке
|  | ФОТ |  |  | 10: 160.53; 12: 12985 | [14 empty] | ФОТ
| Приказ № 812/пр от 21.12.2020 Прил. п.11, Приказ № 812/пр от 21.12.2020 п.25 | НР Полы |  |  | % | 118 | 0.9 | 106.2 |  |  | 170.48 |  | 13790 | [14 empty] | НР Полы
| Приказ № 774/пр от 11.12.2020 Прил. п.11, Приказ № 774/пр от 11.12.2020 п.16 | СП Полы |  |  | % | 65 | 0.85 | 55.25 |  |  | 88.69 |  | 7174 | [14 empty] | СП Полы
|  | Всего по позиции |  |  | 10: 736.6; 12: 37013 | [16 empty] | Всего по позиции
141 | ФССЦ-01.6.03.04-0092 | Линолеум коммерческий гетерогенный: "ТАРКЕТТ", с антистатическим эффектом (толщина 2 мм, толщина защитного слоя 0,7 мм, класс 34/43, пож. безопасность Г1, В2, РП1, Д2, Т2) |  |  | м2 |  |  | 42.3402 | 94.48 |  | 4000.3 | 9.63 | 38523 | [11 empty] | Линолеум коммерческий гетерогенный: "ТАРКЕТТ", с антистатическим эффектом (толщина 2 мм, толщина защитного слоя 0,7 мм, класс 34/43, пож. безопасность Г1, В2, РП1, Д2, Т2)
|  | Объем=41,51*1,02 | [23 empty] | Объем=41,51*1,02
|  | Всего по позиции |  |  | 10: 4000.3; 12: 38523 | [16 empty] | Всего по позиции
142 | ФЕР11-01-040-03 | Устройство плинтусов поливинилхлоридных: на винтах самонарезающих |  |  | 4: 100 м; 7: 0.25 | [11 empty] | Устройство плинтусов поливинилхлоридных: на винтах самонарезающих
|  | Объем=25 / 100 | [23 empty] | Объем=25 / 100
| 1 | ОТ |  |  | 8: 61.32; 10: 15.33; 11: 80.89; 12: 1240 | [13 empty] | ОТ
| 2 | ЭМ |  |  | 8: 2.13; 10: 0.53; 11: 21.63; 12: 11 | [13 empty] | ЭМ
| 3 | в т.ч. ОТм |  |  | 8: 0.42; 10: 0.11; 11: 80.89; 12: 9 | [13 empty] | в т.ч. ОТм
| 4 | М |  |  | 8: 152.84; 10: 38.21; 11: 9.63; 12: 368 | [13 empty] | М
|  | ЗТ |  |  | 4: чел.-ч; 5: 6.68; 7: 1.67 | [14 empty] | ЗТ
|  | ЗТм |  |  | 4: чел.-ч; 5: 0.04; 7: 0.01 | [14 empty] | ЗТм
|  | Итого по расценке |  |  | 8: 216.29; 10: 54.07; 12: 1619 | [15 empty] | Итого по расценке
|  | ФОТ |  |  | 10: 15.44; 12: 1249 | [14 empty] | ФОТ
| Приказ № 812/пр от 21.12.2020 Прил. п.11, Приказ № 812/пр от 21.12.2020 п.25 | НР Полы |  |  | % | 118 | 0.9 | 106.2 |  |  | 16.4 |  | 1326 | [14 empty] | НР Полы
| Приказ № 774/пр от 11.12.2020 Прил. п.11, Приказ № 774/пр от 11.12.2020 п.16 | СП Полы |  |  | % | 65 | 0.85 | 55.25 |  |  | 8.53 |  | 690 | [14 empty] | СП Полы
|  | Всего по позиции |  |  | 10: 79; 12: 3635 | [16 empty] | Всего по позиции
143 | ФССЦ-11.3.03.06-0001 | Плинтус для полов из ПВХ |  |  | м |  |  | 25.25 | 12.3 |  | 310.58 | 9.63 | 2991 | [11 empty] | Плинтус для полов из ПВХ
|  | Объем=25*1,01 | [23 empty] | Объем=25*1,01
|  | Всего по позиции |  |  | 10: 310.58; 12: 2991 | [16 empty] | Всего по позиции
Освещение демонтажные работы | [23 empty] | Освещение демонтажные работы
144 | ФЕРр67-4-5 | Демонтаж: светильников для люминесцентных ламп (над доской) |  |  | 4: 100 шт; 7: 0.02 | [11 empty] | Демонтаж: светильников для люминесцентных ламп (над доской)
|  | Объем=2 / 100 | [23 empty] | Объем=2 / 100
| 1 | ОТ |  |  | 8: 143.48; 10: 2.87; 11: 80.89; 12: 232 | [13 empty] | ОТ
| 2 | ЭМ |  |  | 8: 2.5; 10: 0.05; 11: 21.63; 12: 1 | [13 empty] | ЭМ
| 3 | в т.ч. ОТм |  |  | 8: 1.08; 10: 0.02; 11: 80.89; 12: 2 | [13 empty] | в т.ч. ОТм
|  | ЗТ |  |  | 4: чел.-ч; 5: 17.89; 7: 0.3578 | [14 empty] | ЗТ
|  | ЗТм |  |  | 4: чел.-ч; 5: 0.08; 7: 0.0016 | [14 empty] | ЗТм
|  | Итого по расценке |  |  | 8: 145.98; 10: 2.92; 12: 233 | [15 empty] | Итого по расценке
|  | ФОТ |  |  | 10: 2.89; 12: 234 | [14 empty] | ФОТ
| Приказ № 812/пр от 21.12.2020 Прил. п.101 | НР Электромонтажные работы (ремонтно-строительные) |  |  | 4: %; 5: 96; 7: 96; 10: 2.77; 12: 225 | [14 empty] | НР Электромонтажные работы (ремонтно-строительные)
| Приказ № 774/пр от 11.12.2020 Прил. п.101 | СП Электромонтажные работы (ремонтно-строительные) |  |  | 4: %; 5: 48; 7: 48; 10: 1.39; 12: 112 | [14 empty] | СП Электромонтажные работы (ремонтно-строительные)
|  | Всего по позиции |  |  | 10: 7.08; 12: 570 | [16 empty] | Всего по позиции
145 | ФЕРр67-9-1 | Смена: выключателей |  |  | 4: 100 шт; 7: 0.02 | [11 empty] | Смена: выключателей
|  | Объем=2 / 100 | [23 empty] | Объем=2 / 100
| 1 | ОТ |  |  | 8: 218.59; 10: 4.37; 11: 80.89; 12: 353 | [13 empty] | ОТ
|  | ЗТ |  |  | 4: чел.-ч; 5: 24.1; 7: 0.482 | [14 empty] | ЗТ
|  | Итого по расценке |  |  | 8: 218.59; 10: 4.37; 12: 353 | [15 empty] | Итого по расценке
|  | ФОТ |  |  | 10: 4.37; 12: 353 | [14 empty] | ФОТ
| Приказ № 812/пр от 21.12.2020 Прил. п.101 | НР Электромонтажные работы (ремонтно-строительные) |  |  | 4: %; 5: 96; 7: 96; 10: 4.2; 12: 339 | [14 empty] | НР Электромонтажные работы (ремонтно-строительные)
| Приказ № 774/пр от 11.12.2020 Прил. п.101 | СП Электромонтажные работы (ремонтно-строительные) |  |  | 4: %; 5: 48; 7: 48; 10: 2.1; 12: 169 | [14 empty] | СП Электромонтажные работы (ремонтно-строительные)
|  | Всего по позиции |  |  | 10: 10.67; 12: 861 | [16 empty] | Всего по позиции
146 | ФССЦ-20.4.01.02-0031 | Выключатель одноклавишный для скрытой проводки |  |  | 10 шт |  |  | 0.2 | 83.2 |  | 16.64 | 9.63 | 160 | [11 empty] | Выключатель одноклавишный для скрытой проводки
|  | Объем=2 / 10 | [23 empty] | Объем=2 / 10
|  | Всего по позиции |  |  | 10: 16.64; 12: 160 | [16 empty] | Всего по позиции
147 | ФЕРр67-9-2 | Смена: розеток |  |  | 4: 100 шт; 7: 0.03 | [11 empty] | Смена: розеток
|  | Объем=3 / 100 | [23 empty] | Объем=3 / 100
| 1 | ОТ |  |  | 8: 218.59; 10: 6.56; 11: 80.89; 12: 531 | [13 empty] | ОТ
|  | ЗТ |  |  | 4: чел.-ч; 5: 24.1; 7: 0.723 | [14 empty] | ЗТ
|  | Итого по расценке |  |  | 8: 218.59; 10: 6.56; 12: 531 | [15 empty] | Итого по расценке
|  | ФОТ |  |  | 10: 6.56; 12: 531 | [14 empty] | ФОТ
| Приказ № 812/пр от 21.12.2020 Прил. п.101 | НР Электромонтажные работы (ремонтно-строительные) |  |  | 4: %; 5: 96; 7: 96; 10: 6.3; 12: 510 | [14 empty] | НР Электромонтажные работы (ремонтно-строительные)
| Приказ № 774/пр от 11.12.2020 Прил. п.101 | СП Электромонтажные работы (ремонтно-строительные) |  |  | 4: %; 5: 48; 7: 48; 10: 3.15; 12: 255 | [14 empty] | СП Электромонтажные работы (ремонтно-строительные)
|  | Всего по позиции |  |  | 10: 16.01; 12: 1296 | [16 empty] | Всего по позиции
148 | ФССЦ-20.4.03.07-0016 | Розетка штепсельная Mosaic с заземляющим контактом двойная |  |  | 100 шт |  |  | 0.03 | 3217.41 |  | 96.52 | 9.63 | 929 | [11 empty] | Розетка штепсельная Mosaic с заземляющим контактом двойная
|  | Объем=3 / 100 | [23 empty] | Объем=3 / 100
|  | Всего по позиции |  |  | 10: 96.52; 12: 929 | [16 empty] | Всего по позиции
149 | ФЕРм08-02-390-01 | Демонтаж кабель-канала шириной до 40 мм |  |  | 4: 100 м; 7: 0.5 | [11 empty] | Демонтаж кабель-канала шириной до 40 мм
|  | Объем=50 / 100 | [23 empty] | Объем=50 / 100
| Приказ от 04.09.2019 № 519/пр табл.3 п.4 | Демонтаж оборудования, не пригодного для дальнейшего использования (предназначено в лом), без разборки и резки ОЗП=0,3; ЭМ=0,3 к расх.; ЗПМ=0,3; МАТ=0 к расх.; ТЗ=0,3; ТЗМ=0,3 | [28 empty] | Демонтаж оборудования, не пригодного для дальнейшего использования (предназначено в лом), без разборки и резки ОЗП=0,3; ЭМ=0,3 к расх.; ЗПМ=0,3; МАТ=0 к расх.; ТЗ=0,3; ТЗМ=0,3
| 1 | ОТ |  |  | 8: 154.92; 9: 0.3; 10: 23.24; 11: 80.89; 12: 1880 | [13 empty] | ОТ
| 2 | ЭМ |  |  | 8: 0.31; 9: 0.3; 10: 0.05; 11: 21.63; 12: 1 | [13 empty] | ЭМ
| 3 | в т.ч. ОТм |  |  | 8: 0.14; 9: 0.3; 10: 0.02; 11: 80.89; 12: 2 | [13 empty] | в т.ч. ОТм
| 4 | М |  |  | 8: 51.53; 9: 0; 10: 0; 11: 9.63 | [13 empty] | М
|  | ЗТ |  |  | 4: чел.-ч; 5: 16.29; 6: 0.3; 7: 2.4435 | [14 empty] | ЗТ
|  | ЗТм |  |  | 4: чел.-ч; 5: 0.01; 6: 0.3; 7: 0.0015 | [14 empty] | ЗТм
|  | Итого по расценке |  |  | 8: 206.76; 10: 23.29; 12: 1881 | [15 empty] | Итого по расценке
|  | ФОТ |  |  | 10: 23.26; 12: 1882 | [14 empty] | ФОТ
| Приказ № 812/пр от 21.12.2020 Прил. п.49.3 | НР Электротехнические установки на других объектах |  |  | 4: %; 5: 102; 7: 102; 10: 23.73; 12: 1920 | [14 empty] | НР Электротехнические установки на других объектах
| Приказ № 774/пр от 11.12.2020 Прил. п.49.3 | СП Электротехнические установки на других объектах |  |  | 4: %; 5: 51; 7: 51; 10: 11.86; 12: 960 | [14 empty] | СП Электротехнические установки на других объектах
|  | Всего по позиции |  |  | 10: 58.88; 12: 4761 | [16 empty] | Всего по позиции
150 | ФЕРр67-3-1 | Демонтаж кабеля |  |  | 4: 100 м; 7: 0.5 | [11 empty] | Демонтаж кабеля
|  | Объем=50 / 100 | [23 empty] | Объем=50 / 100
| 1 | ОТ |  |  | 8: 75.19; 10: 37.6; 11: 80.89; 12: 3041 | [13 empty] | ОТ
| 2 | ЭМ |  |  | 8: 0.31; 10: 0.16; 11: 21.63; 12: 3 | [13 empty] | ЭМ
| 3 | в т.ч. ОТм |  |  | 8: 0.14; 10: 0.07; 11: 80.89; 12: 6 | [13 empty] | в т.ч. ОТм
|  | ЗТ |  |  | 4: чел.-ч; 5: 9.64; 7: 4.82 | [14 empty] | ЗТ
|  | ЗТм |  |  | 4: чел.-ч; 5: 0.01; 7: 0.005 | [14 empty] | ЗТм
|  | Итого по расценке |  |  | 8: 75.5; 10: 37.76; 12: 3044 | [15 empty] | Итого по расценке
|  | ФОТ |  |  | 10: 37.67; 12: 3047 | [14 empty] | ФОТ
| Приказ № 812/пр от 21.12.2020 Прил. п.101 | НР Электромонтажные работы (ремонтно-строительные) |  |  | 4: %; 5: 96; 7: 96; 10: 36.16; 12: 2925 | [14 empty] | НР Электромонтажные работы (ремонтно-строительные)
| Приказ № 774/пр от 11.12.2020 Прил. п.101 | СП Электромонтажные работы (ремонтно-строительные) |  |  | 4: %; 5: 48; 7: 48; 10: 18.08; 12: 1463 | [14 empty] | СП Электромонтажные работы (ремонтно-строительные)
|  | Всего по позиции |  |  | 10: 92; 12: 7432 | [16 empty] | Всего по позиции
151 | ФЕРм10-08-019-01 | Коробка ответвительная на стен, демонтаж |  |  | 4: шт; 7: 4 | [11 empty] | Коробка ответвительная на стен, демонтаж
| Приказ от 04.09.2019 № 519/пр табл.3 п.4 | Демонтаж оборудования, не пригодного для дальнейшего использования (предназначено в лом), без разборки и резки ОЗП=0,3; ЭМ=0,3 к расх.; ЗПМ=0,3; МАТ=0 к расх.; ТЗ=0,3; ТЗМ=0,3 | [28 empty] | Демонтаж оборудования, не пригодного для дальнейшего использования (предназначено в лом), без разборки и резки ОЗП=0,3; ЭМ=0,3 к расх.; ЗПМ=0,3; МАТ=0 к расх.; ТЗ=0,3; ТЗМ=0,3
| 1 | ОТ |  |  | 8: 4.88; 9: 0.3; 10: 5.86; 11: 80.89; 12: 474 | [13 empty] | ОТ
| 4 | М |  |  | 8: 0.41; 9: 0; 10: 0; 11: 9.63 | [13 empty] | М
|  | ЗТ |  |  | 4: чел.-ч; 5: 0.5; 6: 0.3; 7: 0.6 | [14 empty] | ЗТ
|  | Итого по расценке |  |  | 8: 5.29; 10: 5.86; 12: 474 | [15 empty] | Итого по расценке
|  | ФОТ |  |  | 10: 5.86; 12: 474 | [14 empty] | ФОТ
| Приказ № 812/пр от 21.12.2020 Прил. п.51.1 | НР Прокладка и монтаж сетей связи |  |  | 4: %; 5: 95; 7: 95; 10: 5.57; 12: 450 | [14 empty] | НР Прокладка и монтаж сетей связи
| Приказ № 774/пр от 11.12.2020 Прил. п.51.1 | СП Прокладка и монтаж сетей связи |  |  | 4: %; 5: 46; 7: 46; 10: 2.7; 12: 218 | [14 empty] | СП Прокладка и монтаж сетей связи
|  | Всего по позиции |  |  | 10: 14.13; 12: 1142 | [16 empty] | Всего по позиции
Освещение монтажные работы | [23 empty] | Освещение монтажные работы
152 | ФЕР46-03-015-01 | Устройство в кирпичных стенах борозд с использованием штробореза площадью сечения: до 20 см2 |  |  | 4: 100 м; 7: 0.5 | [11 empty] | Устройство в кирпичных стенах борозд с использованием штробореза площадью сечения: до 20 см2
|  | Объем=(25+25) / 100 | [23 empty] | Объем=(25+25) / 100
| 1 | ОТ |  |  | 8: 59.97; 10: 29.99; 11: 80.89; 12: 2426 | [13 empty] | ОТ
|  | ЗТ |  |  | 4: чел.-ч; 5: 7.03; 7: 3.515 | [14 empty] | ЗТ
|  | Итого по расценке |  |  | 8: 59.97; 10: 29.99; 12: 2426 | [15 empty] | Итого по расценке
|  | ФОТ |  |  | 10: 29.99; 12: 2426 | [14 empty] | ФОТ
| Приказ № 812/пр от 21.12.2020 Прил. п.40.1 | НР Работы по реконструкции зданий и сооружений: усиление и замена существующих конструкций, возведение отдельных конструктивных элементов |  |  | 4: %; 5: 108; 7: 108; 10: 32.39; 12: 2620 | [14 empty] | НР Работы по реконструкции зданий и сооружений: усиление и замена существующих конструкций, возведение отдельных конструктивных элементов
| Приказ № 774/пр от 11.12.2020 Прил. п.40.1 | СП Работы по реконструкции зданий и сооружений: усиление и замена существующих конструкций, возведение отдельных конструктивных элементов |  |  | 4: %; 5: 59; 7: 59; 10: 17.69; 12: 1431 | [14 empty] | СП Работы по реконструкции зданий и сооружений: усиление и замена существующих конструкций, возведение отдельных конструктивных элементов
|  | Всего по позиции |  |  | 10: 80.07; 12: 6477 | [16 empty] | Всего по позиции
153 | ФЕРм08-02-403-03 | Прокладка кабеля под штукатурку по стенам или в бороздах |  |  | 4: 100 м; 7: 0.5 | [11 empty] | Прокладка кабеля под штукатурку по стенам или в бороздах
|  | Объем=50 / 100 | [23 empty] | Объем=50 / 100
| 1 | ОТ |  |  | 8: 155.1; 10: 77.55; 11: 80.89; 12: 6273 | [13 empty] | ОТ
| 2 | ЭМ |  |  | 8: 3.62; 10: 1.81; 11: 21.63; 12: 39 | [13 empty] | ЭМ
| 3 | в т.ч. ОТм |  |  | 8: 0.5; 10: 0.25; 11: 80.89; 12: 20 | [13 empty] | в т.ч. ОТм
| 4 | М |  |  | 8: 41.08; 10: 20.54; 11: 9.63; 12: 198 | [13 empty] | М
|  | ЗТ |  |  | 4: чел.-ч; 5: 16.5; 7: 8.25 | [14 empty] | ЗТ
|  | ЗТм |  |  | 4: чел.-ч; 5: 0.04; 7: 0.02 | [14 empty] | ЗТм
|  | Итого по расценке |  |  | 8: 199.8; 10: 99.9; 12: 6510 | [15 empty] | Итого по расценке
|  | ФОТ |  |  | 10: 77.8; 12: 6293 | [14 empty] | ФОТ
| Приказ № 812/пр от 21.12.2020 Прил. п.49.3 | НР Электротехнические установки на других объектах |  |  | 4: %; 5: 102; 7: 102; 10: 79.36; 12: 6419 | [14 empty] | НР Электротехнические установки на других объектах
| Приказ № 774/пр от 11.12.2020 Прил. п.49.3 | СП Электротехнические установки на других объектах |  |  | 4: %; 5: 51; 7: 51; 10: 39.68; 12: 3209 | [14 empty] | СП Электротехнические установки на других объектах
|  | Всего по позиции |  |  | 10: 218.94; 12: 16138 | [16 empty] | Всего по позиции
154 | ФССЦ-21.1.06.09-0146 | Кабель силовой с медными жилами ВВГнг-LS 2х1,5-660 |  |  | 1000 м |  |  | 0.0255 | 5365.89 |  | 136.83 | 9.63 | 1318 | [11 empty] | Кабель силовой с медными жилами ВВГнг-LS 2х1,5-660
|  | Объем=(25*1,02) / 1000 | [23 empty] | Объем=(25*1,02) / 1000
|  | Всего по позиции |  |  | 10: 136.83; 12: 1318 | [16 empty] | Всего по позиции
155 | ФССЦ-21.1.06.09-0152 | Кабель силовой с медными жилами ВВГнг(A)-LS 2х2,5-660 |  |  | 1000 м |  |  | 0.0255 | 6920.41 |  | 176.47 | 9.63 | 1699 | [11 empty] | Кабель силовой с медными жилами ВВГнг(A)-LS 2х2,5-660
|  | Объем=(25*1,02) / 1000 | [23 empty] | Объем=(25*1,02) / 1000
|  | Всего по позиции |  |  | 10: 176.47; 12: 1699 | [16 empty] | Всего по позиции
156 | ФССЦ-20.5.02.04-0001 | Коробка ответвительная "DKC" размером 100х100х50 мм |  |  | шт |  |  | 4 | 20.7 |  | 82.8 | 9.63 | 797 | [11 empty] | Коробка ответвительная "DKC" размером 100х100х50 мм
|  | Всего по позиции |  |  | 10: 82.8; 12: 797 | [16 empty] | Всего по позиции
157 | ФЕРр61-32-1 | Заделка борозд после прокладки кабеля |  |  | 4: 100 м2; 7: 0.025 | [11 empty] | Заделка борозд после прокладки кабеля
|  | Объем=(50*0,05) / 100 | [23 empty] | Объем=(50*0,05) / 100
| 1 | ОТ |  |  | 8: 479.76; 10: 11.99; 11: 80.89; 12: 970 | [13 empty] | ОТ
| 2 | ЭМ |  |  | 8: 110.18; 10: 2.75; 11: 21.63; 12: 59 | [13 empty] | ЭМ
| 3 | в т.ч. ОТм |  |  | 8: 19.37; 10: 0.48; 11: 80.89; 12: 39 | [13 empty] | в т.ч. ОТм
| 4 | М |  |  | 8: 152.87; 10: 3.82; 11: 9.63; 12: 37 | [13 empty] | М
|  | ЗТ |  |  | 4: чел.-ч; 5: 57.25; 7: 1.4312 | [14 empty] | ЗТ
|  | ЗТм |  |  | 4: чел.-ч; 5: 1.67; 7: 0.04175 | [14 empty] | ЗТм
|  | Итого по расценке |  |  | 8: 742.81; 10: 18.56; 12: 1066 | [15 empty] | Итого по расценке
|  | ФОТ |  |  | 10: 12.47; 12: 1009 | [14 empty] | ФОТ
| Приказ № 812/пр от 21.12.2020 Прил. п.95 | НР Штукатурные работы (ремонтно-строительные) |  |  | 4: %; 5: 93; 7: 93; 10: 11.6; 12: 938 | [14 empty] | НР Штукатурные работы (ремонтно-строительные)
| Приказ № 774/пр от 11.12.2020 Прил. п.95 | СП Штукатурные работы (ремонтно-строительные) |  |  | 4: %; 5: 44; 7: 44; 10: 5.49; 12: 444 | [14 empty] | СП Штукатурные работы (ремонтно-строительные)
|  | Всего по позиции |  |  | 10: 35.65; 12: 2448 | [16 empty] | Всего по позиции
158 | ФССЦ-04.3.02.05-0003 | Смесь штукатурная М 75, КНАУФ (9кг-1м2) |  |  | кг |  |  | 22.5 | 1.72 |  | 38.7 | 9.63 | 373 | [11 empty] | Смесь штукатурная М 75, КНАУФ (9кг-1м2)
|  | Объем=2,5*9 | [23 empty] | Объем=2,5*9
|  | Всего по позиции |  |  | 10: 38.7; 12: 373 | [16 empty] | Всего по позиции
159 | ФЕРм08-03-594-09 | Установка светильника светодиодного |  |  | 4: 100 шт; 7: 0.06 | [11 empty] | Установка светильника светодиодного
|  | Объем=6 / 100 | [23 empty] | Объем=6 / 100
| 1 | ОТ |  |  | 8: 1404.67; 10: 84.28; 11: 80.89; 12: 6817 | [13 empty] | ОТ
| 2 | ЭМ |  |  | 8: 36.22; 10: 2.17; 11: 21.63; 12: 47 | [13 empty] | ЭМ
| 3 | в т.ч. ОТм |  |  | 8: 5.02; 10: 0.3; 11: 80.89; 12: 24 | [13 empty] | в т.ч. ОТм
| 4 | М |  |  | 8: 140.7; 10: 8.44; 11: 9.63; 12: 81 | [13 empty] | М
|  | ЗТ |  |  | 4: чел.-ч; 5: 141.6; 7: 8.496 | [14 empty] | ЗТ
|  | ЗТм |  |  | 4: чел.-ч; 5: 0.4; 7: 0.024 | [14 empty] | ЗТм
|  | Итого по расценке |  |  | 8: 1581.59; 10: 94.89; 12: 6945 | [15 empty] | Итого по расценке
|  | ФОТ |  |  | 10: 84.58; 12: 6841 | [14 empty] | ФОТ
| Приказ № 812/пр от 21.12.2020 Прил. п.49.3 | НР Электротехнические установки на других объектах |  |  | 4: %; 5: 102; 7: 102; 10: 86.27; 12: 6978 | [14 empty] | НР Электротехнические установки на других объектах
| Приказ № 774/пр от 11.12.2020 Прил. п.49.3 | СП Электротехнические установки на других объектах |  |  | 4: %; 5: 51; 7: 51; 10: 43.14; 12: 3489 | [14 empty] | СП Электротехнические установки на других объектах
|  | Всего по позиции |  |  | 10: 224.3; 12: 17412 | [16 empty] | Всего по позиции
160 | ФССЦ-20.3.03.07-0059 | Светильник линейный светодиодный |  |  | шт |  |  | 6 | 521.25 |  | 3127.5 | 9.63 | 30118 | [11 empty] | Светильник линейный светодиодный
|  | Всего по позиции |  |  | 10: 3127.5; 12: 30118 | [16 empty] | Всего по позиции
161 | ФЕРм08-03-594-09 | Светильник на кронштейнах для освещения доски |  |  | 4: 100 шт; 7: 0.02 | [11 empty] | Светильник на кронштейнах для освещения доски
|  | Объем=2 / 100 | [23 empty] | Объем=2 / 100
| 1 | ОТ |  |  | 8: 1404.67; 10: 28.09; 11: 80.89; 12: 2272 | [13 empty] | ОТ
| 2 | ЭМ |  |  | 8: 36.22; 10: 0.72; 11: 21.63; 12: 16 | [13 empty] | ЭМ
| 3 | в т.ч. ОТм |  |  | 8: 5.02; 10: 0.1; 11: 80.89; 12: 8 | [13 empty] | в т.ч. ОТм
| 4 | М |  |  | 8: 140.7; 10: 2.81; 11: 9.63; 12: 27 | [13 empty] | М
|  | ЗТ |  |  | 4: чел.-ч; 5: 141.6; 7: 2.832 | [14 empty] | ЗТ
|  | ЗТм |  |  | 4: чел.-ч; 5: 0.4; 7: 0.008 | [14 empty] | ЗТм
|  | Итого по расценке |  |  | 8: 1581.59; 10: 31.62; 12: 2315 | [15 empty] | Итого по расценке
|  | ФОТ |  |  | 10: 28.19; 12: 2280 | [14 empty] | ФОТ
| Приказ № 812/пр от 21.12.2020 Прил. п.49.3 | НР Электротехнические установки на других объектах |  |  | 4: %; 5: 102; 7: 102; 10: 28.75; 12: 2326 | [14 empty] | НР Электротехнические установки на других объектах
| Приказ № 774/пр от 11.12.2020 Прил. п.49.3 | СП Электротехнические установки на других объектах |  |  | 4: %; 5: 51; 7: 51; 10: 14.38; 12: 1163 | [14 empty] | СП Электротехнические установки на других объектах
|  | Всего по позиции |  |  | 10: 74.75; 12: 5804 | [16 empty] | Всего по позиции
162 | ФССЦ-20.3.03.07-0082 | Светильник светодиодный на кронштейнах для освещения доски |  |  | шт |  |  | 2 | 720.98 |  | 1441.96 | 9.63 | 13886 | [11 empty] | Светильник светодиодный на кронштейнах для освещения доски
|  | Всего по позиции |  |  | 10: 1441.96; 12: 13886 | [16 empty] | Всего по позиции
|  | Итоги по разделу 4 1 этаж - ремонт помещения № 38 - Кабинет № 5 (41,51м2) : | [29 empty] | Итоги по разделу 4 1 этаж - ремонт помещения № 38 - Кабинет № 5 (41,51м2) :
|  | Итого прямые затраты (справочно) |  |  | 10: 20041.1; 12: 297404 | [19 empty] | Итого прямые затраты (справочно)
|  | в том числе: | [30 empty] | в том числе:
|  | Оплата труда рабочих |  |  | 10: 1412.68; 12: 114270 | [19 empty] | Оплата труда рабочих
|  | Эксплуатация машин |  |  | 10: 312.06; 12: 6749 | [19 empty] | Эксплуатация машин
|  | в том числе оплата труда машинистов (Отм) |  |  | 10: 36.48; 12: 2950 | [19 empty] | в том числе оплата труда машинистов (Отм)
|  | Материалы |  |  | 10: 18316.36; 12: 176385 | [19 empty] | Материалы
|  | Строительные работы |  |  | 10: 17003.64; 12: 379865 | [19 empty] | Строительные работы
|  | в том числе: | [30 empty] | в том числе:
|  | оплата труда |  |  | 10: 1193.66; 12: 96554 | [19 empty] | оплата труда
|  | эксплуатация машин и механизмов |  |  | 10: 307.31; 12: 6646 | [19 empty] | эксплуатация машин и механизмов
|  | в том числе оплата труда машинистов (ОТм) |  |  | 10: 35.81; 12: 2896 | [19 empty] | в том числе оплата труда машинистов (ОТм)
|  | материалы |  |  | 10: 13715.11; 12: 132075 | [19 empty] | материалы
|  | накладные расходы |  |  | 10: 1204.34; 12: 97417 | [19 empty] | накладные расходы
|  | сметная прибыль |  |  | 10: 583.22; 12: 47173 | [19 empty] | сметная прибыль
|  | Монтажные работы |  |  | 10: 5160.46; 12: 89261 | [19 empty] | Монтажные работы
|  | в том числе: | [30 empty] | в том числе:
|  | оплата труда |  |  | 10: 219.02; 12: 17716 | [19 empty] | оплата труда
|  | эксплуатация машин и механизмов |  |  | 10: 4.75; 12: 103 | [19 empty] | эксплуатация машин и механизмов
|  | в том числе оплата труда машинистов (ОТм) |  |  | 10: 0.67; 12: 54 | [19 empty] | в том числе оплата труда машинистов (ОТм)
|  | материалы |  |  | 10: 4601.25; 12: 44310 | [19 empty] | материалы
|  | накладные расходы |  |  | 10: 223.68; 12: 18093 | [19 empty] | накладные расходы
|  | сметная прибыль |  |  | 10: 111.76; 12: 9039 | [19 empty] | сметная прибыль
|  | Итого ФОТ (справочно) |  |  | 10: 1449.16; 12: 117220 | [19 empty] | Итого ФОТ (справочно)
|  | Итого накладные расходы (справочно) |  |  | 10: 1428.02; 12: 115510 | [19 empty] | Итого накладные расходы (справочно)
|  | Итого сметная прибыль (справочно) |  |  | 10: 694.98; 12: 56212 | [19 empty] | Итого сметная прибыль (справочно)
|  | Итого по разделу 4 1 этаж - ремонт помещения № 38 - Кабинет № 5 (41,51м2) |  |  | 10: 22164.1; 12: 469126 | [20 empty] | Итого по разделу 4 1 этаж - ремонт помещения № 38 - Кабинет № 5 (41,51м2)
Раздел 5. 1 этаж - ремонт помещения № 39 - Кабинет № 6 (21,07м2) | [22 empty] | Раздел 5. 1 этаж - ремонт помещения № 39 - Кабинет № 6 (21,07м2)
Стены | [23 empty] | Стены
163 | ФЕР15-07-003-02 | Нанесение водно-дисперсионной грунтовки на поверхности: пористые (камень, кирпич, бетон и т.д.) на стены |  |  | 4: 100 м2; 7: 0.5 | [11 empty] | Нанесение водно-дисперсионной грунтовки на поверхности: пористые (камень, кирпич, бетон и т.д.) на стены
|  | Объем=50 / 100 | [23 empty] | Объем=50 / 100
| 1 | ОТ |  |  | 8: 33.87; 10: 16.94; 11: 80.89; 12: 1370 | [13 empty] | ОТ
| 2 | ЭМ |  |  | 8: 22.14; 10: 11.07; 11: 21.63; 12: 239 | [13 empty] | ЭМ
| 3 | в т.ч. ОТм |  |  | 8: 0.58; 10: 0.29; 11: 80.89; 12: 23 | [13 empty] | в т.ч. ОТм
| 4 | М |  |  | 8: 1.84; 10: 0.92; 11: 9.63; 12: 9 | [13 empty] | М
|  | ЗТ |  |  | 4: чел.-ч; 5: 3.69; 7: 1.845 | [14 empty] | ЗТ
|  | ЗТм |  |  | 4: чел.-ч; 5: 0.05; 7: 0.025 | [14 empty] | ЗТм
|  | Итого по расценке |  |  | 8: 57.85; 10: 28.93; 12: 1618 | [15 empty] | Итого по расценке
|  | ФОТ |  |  | 10: 17.23; 12: 1393 | [14 empty] | ФОТ
| Приказ № 812/пр от 21.12.2020 Прил. п.15, Приказ № 812/пр от 21.12.2020 п.25 | НР Отделочные работы |  |  | % | 105 | 0.9 | 94.5 |  |  | 16.28 |  | 1316 | [14 empty] | НР Отделочные работы
| Приказ № 774/пр от 11.12.2020 Прил. п.15, Приказ № 774/пр от 11.12.2020 п.16 | СП Отделочные работы |  |  | % | 49 | 0.85 | 41.65 |  |  | 7.18 |  | 580 | [14 empty] | СП Отделочные работы
|  | Всего по позиции |  |  | 10: 52.39; 12: 3514 | [16 empty] | Всего по позиции
164 | ФССЦ-14.3.01.02-0103 | Грунтовка воднодисперсионная CERESIT CT 17 |  |  | л |  |  | 6.9 | 9.14 |  | 63.07 | 9.63 | 607 | [11 empty] | Грунтовка воднодисперсионная CERESIT CT 17
|  | Всего по позиции |  |  | 10: 63.07; 12: 607 | [16 empty] | Всего по позиции
165 | ФЕР15-04-027-05 | Сплошное шпатлевание перед окраской по штукатурке и сборным конструкциям: стен |  |  | 4: 100 м2; 7: 0.5 | [11 empty] | Сплошное шпатлевание перед окраской по штукатурке и сборным конструкциям: стен
|  | Объем=50 / 100 | [23 empty] | Объем=50 / 100
| 1 | ОТ |  |  | 8: 103.66; 10: 51.83; 11: 80.89; 12: 4193 | [13 empty] | ОТ
| 2 | ЭМ |  |  | 8: 2.28; 10: 1.14; 11: 21.63; 12: 25 | [13 empty] | ЭМ
| 3 | в т.ч. ОТм |  |  | 8: 0.49; 10: 0.25; 11: 80.89; 12: 20 | [13 empty] | в т.ч. ОТм
| 4 | М |  |  | 8: 402.54; 10: 159.24; 11: 9.63; 12: 1533 | [13 empty] | М
|  | ЗТ |  |  | 4: чел.-ч; 5: 10.9; 7: 5.45 | [14 empty] | ЗТ
|  | ЗТм |  |  | 4: чел.-ч; 5: 0.04; 7: 0.02 | [14 empty] | ЗТм
|  | Итого по расценке |  |  | 8: 424.42; 10: 212.21; 12: 5751 | [15 empty] | Итого по расценке
|  | ФОТ |  |  | 10: 52.08; 12: 4213 | [14 empty] | ФОТ
| Приказ № 812/пр от 21.12.2020 Прил. п.15, Приказ № 812/пр от 21.12.2020 п.25 | НР Отделочные работы |  |  | % | 105 | 0.9 | 94.5 |  |  | 49.22 |  | 3981 | [14 empty] | НР Отделочные работы
| Приказ № 774/пр от 11.12.2020 Прил. п.15, Приказ № 774/пр от 11.12.2020 п.16 | СП Отделочные работы |  |  | % | 49 | 0.85 | 41.65 |  |  | 21.69 |  | 1755 | [14 empty] | СП Отделочные работы
|  | Всего по позиции |  |  | 10: 283.12; 12: 11487 | [16 empty] | Всего по позиции
166 | ФССЦ-14.5.11.06-0003 | Шпатлевка гипсовая безусадочная, расход 1м2-5кг при толщине 5мм |  |  | т |  |  | 0.25 | 7067.1 |  | 1766.78 | 9.63 | 17014 | [11 empty] | Шпатлевка гипсовая безусадочная, расход 1м2-5кг при толщине 5мм
|  | Объем=1*5*50/1000 | [23 empty] | Объем=1*5*50/1000
|  | Всего по позиции |  |  | 10: 1766.78; 12: 17014 | [16 empty] | Всего по позиции
167 | ФЕРр62-16-9 | Окрашивание водоэмульсионными составами поверхностей стен, ранее окрашенных: масляной краской с расчисткой старой краски более 35% |  |  | 4: 100 м2; 7: 0.5 | [11 empty] | Окрашивание водоэмульсионными составами поверхностей стен, ранее окрашенных: масляной краской с расчисткой старой краски более 35%
|  | Объем=50 / 100 | [23 empty] | Объем=50 / 100
| 1 | ОТ |  |  | 8: 275.62; 10: 137.81; 11: 80.89; 12: 11147 | [13 empty] | ОТ
| 2 | ЭМ |  |  | 8: 7.07; 10: 3.54; 11: 21.63; 12: 77 | [13 empty] | ЭМ
| 3 | в т.ч. ОТм |  |  | 8: 2.05; 10: 1.03; 11: 80.89; 12: 83 | [13 empty] | в т.ч. ОТм
| 4 | М |  |  | 8: 160.12; 10: 64.6; 11: 9.63; 12: 622 | [13 empty] | М
|  | ЗТ |  |  | 4: чел.-ч; 5: 31.9; 7: 15.95 | [14 empty] | ЗТ
|  | ЗТм |  |  | 4: чел.-ч; 5: 0.16; 7: 0.08 | [14 empty] | ЗТм
|  | Итого по расценке |  |  | 8: 411.89; 10: 205.95; 12: 11846 | [15 empty] | Итого по расценке
|  | ФОТ |  |  | 10: 138.84; 12: 11230 | [14 empty] | ФОТ
| Приказ № 812/пр от 21.12.2020 Прил. п.96 | НР Малярные работы (ремонтно-строительные) |  |  | 4: %; 5: 95; 7: 95; 10: 131.9; 12: 10669 | [14 empty] | НР Малярные работы (ремонтно-строительные)
| Приказ № 774/пр от 11.12.2020 Прил. п.96 | СП Малярные работы (ремонтно-строительные) |  |  | 4: %; 5: 46; 7: 46; 10: 63.87; 12: 5166 | [14 empty] | СП Малярные работы (ремонтно-строительные)
|  | Всего по позиции |  |  | 10: 401.72; 12: 27681 | [16 empty] | Всего по позиции
168 | ФССЦ-14.5.11.10-0205 | Шпатлевка финишная (1.15кг на 1м2 при толщине слоя 1мм) |  |  | т |  |  | 0.0575 | 4151.9 |  | 238.73 | 9.63 | 2299 | [11 empty] | Шпатлевка финишная (1.15кг на 1м2 при толщине слоя 1мм)
|  | Объем=0,00115*50 | [23 empty] | Объем=0,00115*50
|  | Всего по позиции |  |  | 10: 238.73; 12: 2299 | [16 empty] | Всего по позиции
169 | ФССЦ-14.3.01.02-0103 | Грунтовка воднодисперсионная CERESIT CT 17 |  |  | л |  |  | 10 | 9.14 |  | 91.4 | 9.63 | 880 | [11 empty] | Грунтовка воднодисперсионная CERESIT CT 17
|  | Объем=0,2*50 | [23 empty] | Объем=0,2*50
|  | Всего по позиции |  |  | 10: 91.4; 12: 880 | [16 empty] | Всего по позиции
170 | ФССЦ-14.3.02.01-0127 | Краска для стен и потолков Dufa Mattlatex Mix цвет белый 10 л моющая с коллеровкой (цвет согласовать с Заказчиком) |  |  | т |  |  | 0.0355 | 12813.8 |  | 454.89 | 9.63 | 4381 | [11 empty] | Краска для стен и потолков Dufa Mattlatex Mix цвет белый 10 л моющая с коллеровкой (цвет согласовать с Заказчиком)
|  | Всего по позиции |  |  | 10: 454.89; 12: 4381 | [16 empty] | Всего по позиции
171 | ФССЦ-14.4.02.09-1006 | Краска-колер (1:5) |  |  | кг |  |  | 7.1 | 22.5 |  | 159.75 | 9.63 | 1538 | [11 empty] | Краска-колер (1:5)
|  | Объем=35,5/5 | [23 empty] | Объем=35,5/5
|  | Всего по позиции |  |  | 10: 159.75; 12: 1538 | [16 empty] | Всего по позиции
Потолок | [23 empty] | Потолок
172 | ФЕРр62-47-1 | Расчистка поверхностей шпателем, щетками от старых покрасок (100% объема) |  |  | 4: м2; 7: 21.07 | [11 empty] | Расчистка поверхностей шпателем, щетками от старых покрасок (100% объема)
| 1 | ОТ |  |  | 8: 4.38; 10: 92.29; 11: 80.89; 12: 7465 | [13 empty] | ОТ
|  | ЗТ |  |  | 4: чел.-ч; 5: 0.58; 7: 12.2206 | [14 empty] | ЗТ
|  | Итого по расценке |  |  | 8: 4.38; 10: 92.29; 12: 7465 | [15 empty] | Итого по расценке
|  | ФОТ |  |  | 10: 92.29; 12: 7465 | [14 empty] | ФОТ
| Приказ № 812/пр от 21.12.2020 Прил. п.96 | НР Малярные работы (ремонтно-строительные) |  |  | 4: %; 5: 95; 7: 95; 10: 87.68; 12: 7092 | [14 empty] | НР Малярные работы (ремонтно-строительные)
| Приказ № 774/пр от 11.12.2020 Прил. п.96 | СП Малярные работы (ремонтно-строительные) |  |  | 4: %; 5: 46; 7: 46; 10: 42.45; 12: 3434 | [14 empty] | СП Малярные работы (ремонтно-строительные)
|  | Всего по позиции |  |  | 10: 222.42; 12: 17991 | [16 empty] | Всего по позиции
173 | ФЕР15-07-003-02 | Нанесение водно-дисперсионной грунтовки на поверхности: пористые (камень, кирпич, бетон и т.д.) на потолок |  |  | 4: 100 м2; 7: 0.2107 | [11 empty] | Нанесение водно-дисперсионной грунтовки на поверхности: пористые (камень, кирпич, бетон и т.д.) на потолок
|  | Объем=21,07 / 100 | [23 empty] | Объем=21,07 / 100
| 1 | ОТ |  |  | 8: 33.87; 10: 7.14; 11: 80.89; 12: 578 | [13 empty] | ОТ
| 2 | ЭМ |  |  | 8: 22.14; 10: 4.66; 11: 21.63; 12: 101 | [13 empty] | ЭМ
| 3 | в т.ч. ОТм |  |  | 8: 0.58; 10: 0.12; 11: 80.89; 12: 10 | [13 empty] | в т.ч. ОТм
| 4 | М |  |  | 8: 1.84; 10: 0.39; 11: 9.63; 12: 4 | [13 empty] | М
|  | ЗТ |  |  | 4: чел.-ч; 5: 3.69; 7: 0.77748 | [14 empty] | ЗТ
|  | ЗТм |  |  | 4: чел.-ч; 5: 0.05; 7: 0.010535 | [14 empty] | ЗТм
|  | Итого по расценке |  |  | 8: 57.85; 10: 12.19; 12: 683 | [15 empty] | Итого по расценке
|  | ФОТ |  |  | 10: 7.26; 12: 588 | [14 empty] | ФОТ
| Приказ № 812/пр от 21.12.2020 Прил. п.15, Приказ № 812/пр от 21.12.2020 п.25 | НР Отделочные работы |  |  | % | 105 | 0.9 | 94.5 |  |  | 6.86 |  | 556 | [14 empty] | НР Отделочные работы
| Приказ № 774/пр от 11.12.2020 Прил. п.15, Приказ № 774/пр от 11.12.2020 п.16 | СП Отделочные работы |  |  | % | 49 | 0.85 | 41.65 |  |  | 3.02 |  | 245 | [14 empty] | СП Отделочные работы
|  | Всего по позиции |  |  | 10: 22.07; 12: 1484 | [16 empty] | Всего по позиции
174 | ФССЦ-14.3.01.02-0103 | Грунтовка воднодисперсионная CERESIT CT 17 |  |  | л |  |  | 2.91 | 9.14 |  | 26.6 | 9.63 | 256 | [11 empty] | Грунтовка воднодисперсионная CERESIT CT 17
|  | Всего по позиции |  |  | 10: 26.6; 12: 256 | [16 empty] | Всего по позиции
175 | ФЕР15-04-027-06 | Сплошное шпатлевание перед окраской по штукатурке и сборным конструкциям: потолков, подготовленных под окраску |  |  | 4: 100 м2; 7: 0.2107 | [11 empty] | Сплошное шпатлевание перед окраской по штукатурке и сборным конструкциям: потолков, подготовленных под окраску
|  | Объем=21,07 / 100 | [23 empty] | Объем=21,07 / 100
| 1 | ОТ |  |  | 8: 142.65; 10: 30.06; 11: 80.89; 12: 2432 | [13 empty] | ОТ
| 2 | ЭМ |  |  | 8: 2.94; 10: 0.62; 11: 21.63; 12: 13 | [13 empty] | ЭМ
| 3 | в т.ч. ОТм |  |  | 8: 0.6; 10: 0.13; 11: 80.89; 12: 11 | [13 empty] | в т.ч. ОТм
| 4 | М |  |  | 8: 411.23; 10: 67.1; 11: 9.63; 12: 646 | [13 empty] | М
|  | ЗТ |  |  | 4: чел.-ч; 5: 15; 7: 3.1605 | [14 empty] | ЗТ
|  | ЗТм |  |  | 4: чел.-ч; 5: 0.05; 7: 0.010535 | [14 empty] | ЗТм
|  | Итого по расценке |  |  | 8: 464.07; 10: 97.78; 12: 3091 | [15 empty] | Итого по расценке
|  | ФОТ |  |  | 10: 30.19; 12: 2443 | [14 empty] | ФОТ
| Приказ № 812/пр от 21.12.2020 Прил. п.15, Приказ № 812/пр от 21.12.2020 п.25 | НР Отделочные работы |  |  | % | 105 | 0.9 | 94.5 |  |  | 28.53 |  | 2309 | [14 empty] | НР Отделочные работы
| Приказ № 774/пр от 11.12.2020 Прил. п.15, Приказ № 774/пр от 11.12.2020 п.16 | СП Отделочные работы |  |  | % | 49 | 0.85 | 41.65 |  |  | 12.57 |  | 1018 | [14 empty] | СП Отделочные работы
|  | Всего по позиции |  |  | 10: 138.88; 12: 6418 | [16 empty] | Всего по позиции
176 | ФССЦ-14.5.11.06-0003 | Шпатлевка гипсовая безусадочная, расход 1м2-5кг при толщине 5мм |  |  | т |  |  | 0.10535 | 7067.1 |  | 744.52 | 9.63 | 7170 | [11 empty] | Шпатлевка гипсовая безусадочная, расход 1м2-5кг при толщине 5мм
|  | Объем=1*5*21,07/1000 | [23 empty] | Объем=1*5*21,07/1000
|  | Всего по позиции |  |  | 10: 744.52; 12: 7170 | [16 empty] | Всего по позиции
177 | ФЕР15-04-007-02 | Окраска водно-дисперсионными акриловыми составами улучшенная потолков с нанесением финишной шпатлевки и грунтованием |  |  | 4: 100 м2; 7: 0.2107 | [11 empty] | Окраска водно-дисперсионными акриловыми составами улучшенная потолков с нанесением финишной шпатлевки и грунтованием
|  | Объем=21,07 / 100 | [23 empty] | Объем=21,07 / 100
| 1 | ОТ |  |  | 8: 550.62; 10: 116.02; 11: 80.89; 12: 9385 | [13 empty] | ОТ
| 2 | ЭМ |  |  | 8: 11.06; 10: 2.33; 11: 21.63; 12: 50 | [13 empty] | ЭМ
| 3 | в т.ч. ОТм |  |  | 8: 2.09; 10: 0.44; 11: 80.89; 12: 36 | [13 empty] | в т.ч. ОТм
| 4 | М |  |  | 8: 688.15; 10: 12.92; 11: 9.63; 12: 124 | [13 empty] | М
|  | ЗТ |  |  | 4: чел.-ч; 5: 63; 7: 13.2741 | [14 empty] | ЗТ
|  | ЗТм |  |  | 4: чел.-ч; 5: 0.18; 7: 0.037926 | [14 empty] | ЗТм
|  | Итого по расценке |  |  | 8: 622.99; 10: 131.27; 12: 9559 | [15 empty] | Итого по расценке
|  | ФОТ |  |  | 10: 116.46; 12: 9421 | [14 empty] | ФОТ
| Приказ № 812/пр от 21.12.2020 Прил. п.15, Приказ № 812/пр от 21.12.2020 п.25 | НР Отделочные работы |  |  | % | 105 | 0.9 | 94.5 |  |  | 110.05 |  | 8903 | [14 empty] | НР Отделочные работы
| Приказ № 774/пр от 11.12.2020 Прил. п.15, Приказ № 774/пр от 11.12.2020 п.16 | СП Отделочные работы |  |  | % | 49 | 0.85 | 41.65 |  |  | 48.51 |  | 3924 | [14 empty] | СП Отделочные работы
|  | Всего по позиции |  |  | 10: 289.83; 12: 22386 | [16 empty] | Всего по позиции
178 | ФССЦ-14.5.11.10-0205 | Шпатлевка финишная (1.15кг на 1м2 при толщине слоя 1мм) |  |  | т |  |  | 0.02423 | 4151.9 |  | 100.6 | 9.63 | 969 | [11 empty] | Шпатлевка финишная (1.15кг на 1м2 при толщине слоя 1мм)
|  | Объем=0,00115*21,07 | [23 empty] | Объем=0,00115*21,07
|  | Всего по позиции |  |  | 10: 100.6; 12: 969 | [16 empty] | Всего по позиции
179 | ФССЦ-14.3.01.02-0103 | Грунтовка воднодисперсионная CERESIT CT 17 |  |  | л |  |  | 4.214 | 9.14 |  | 38.52 | 9.63 | 371 | [11 empty] | Грунтовка воднодисперсионная CERESIT CT 17
|  | Объем=0,2*21,07 | [23 empty] | Объем=0,2*21,07
|  | Всего по позиции |  |  | 10: 38.52; 12: 371 | [16 empty] | Всего по позиции
180 | ФССЦ-14.3.02.01-0127 | Краска для стен и потолков Dufa Mattlatex Mix цвет белый 10 л моющая |  |  | т |  |  | 0.007 | 12813.8 |  | 89.7 | 9.63 | 864 | [11 empty] | Краска для стен и потолков Dufa Mattlatex Mix цвет белый 10 л моющая
|  | Всего по позиции |  |  | 10: 89.7; 12: 864 | [16 empty] | Всего по позиции
Полы | [23 empty] | Полы
181 | ФЕРр57-2-1 | Разборка покрытий полов: из линолеума и релина |  |  | 4: 100 м2; 7: 0.2107 | [11 empty] | Разборка покрытий полов: из линолеума и релина
|  | Объем=21,07 / 100 | [23 empty] | Объем=21,07 / 100
| 1 | ОТ |  |  | 8: 88.84; 10: 18.72; 11: 80.89; 12: 1514 | [13 empty] | ОТ
| 2 | ЭМ |  |  | 8: 4.06; 10: 0.86; 11: 21.63; 12: 19 | [13 empty] | ЭМ
| 3 | в т.ч. ОТм |  |  | 8: 1.76; 10: 0.37; 11: 80.89; 12: 30 | [13 empty] | в т.ч. ОТм
|  | ЗТ |  |  | 4: чел.-ч; 5: 11.39; 7: 2.3999 | [14 empty] | ЗТ
|  | ЗТм |  |  | 4: чел.-ч; 5: 0.13; 7: 0.027391 | [14 empty] | ЗТм
|  | Итого по расценке |  |  | 8: 92.9; 10: 19.58; 12: 1533 | [15 empty] | Итого по расценке
|  | ФОТ |  |  | 10: 19.09; 12: 1544 | [14 empty] | ФОТ
| Приказ № 812/пр от 21.12.2020 Прил. п.91 | НР Полы (ремонтно-строительные) |  |  | 4: %; 5: 93; 7: 93; 10: 17.75; 12: 1436 | [14 empty] | НР Полы (ремонтно-строительные)
| Приказ № 774/пр от 11.12.2020 Прил. п.91 | СП Полы (ремонтно-строительные) |  |  | 4: %; 5: 49; 7: 49; 10: 9.35; 12: 757 | [14 empty] | СП Полы (ремонтно-строительные)
|  | Всего по позиции |  |  | 10: 46.68; 12: 3726 | [16 empty] | Всего по позиции
182 | ФЕРр57-3-1 | Разборка плинтусов деревянных |  |  | 4: 100 м; 7: 0.175 | [11 empty] | Разборка плинтусов деревянных
|  | Объем=17,5 / 100 | [23 empty] | Объем=17,5 / 100
| 1 | ОТ |  |  | 8: 29.41; 10: 5.15; 11: 80.89; 12: 417 | [13 empty] | ОТ
|  | ЗТ |  |  | 4: чел.-ч; 5: 3.77; 7: 0.65975 | [14 empty] | ЗТ
|  | Итого по расценке |  |  | 8: 29.41; 10: 5.15; 12: 417 | [15 empty] | Итого по расценке
|  | ФОТ |  |  | 10: 5.15; 12: 417 | [14 empty] | ФОТ
| Приказ № 812/пр от 21.12.2020 Прил. п.91 | НР Полы (ремонтно-строительные) |  |  | 4: %; 5: 93; 7: 93; 10: 4.79; 12: 388 | [14 empty] | НР Полы (ремонтно-строительные)
| Приказ № 774/пр от 11.12.2020 Прил. п.91 | СП Полы (ремонтно-строительные) |  |  | 4: %; 5: 49; 7: 49; 10: 2.52; 12: 204 | [14 empty] | СП Полы (ремонтно-строительные)
|  | Всего по позиции |  |  | 10: 12.46; 12: 1009 | [16 empty] | Всего по позиции
183 | ФЕР11-01-053-02 | Устройство оснований полов из фанеры в один слой площадью: свыше 20 м2 |  |  | 4: 100 м2; 7: 0.2107 | [11 empty] | Устройство оснований полов из фанеры в один слой площадью: свыше 20 м2
|  | Объем=21,07 / 100 | [23 empty] | Объем=21,07 / 100
| 1 | ОТ |  |  | 8: 259.72; 10: 54.72; 11: 80.89; 12: 4426 | [13 empty] | ОТ
| 2 | ЭМ |  |  | 8: 630.06; 10: 132.75; 11: 21.63; 12: 2871 | [13 empty] | ЭМ
| 3 | в т.ч. ОТм |  |  | 8: 73.22; 10: 15.43; 11: 80.89; 12: 1248 | [13 empty] | в т.ч. ОТм
| 4 | М |  |  | 8: 5386.22; 10: 1134.88; 11: 9.63; 12: 10929 | [13 empty] | М
|  | ЗТ |  |  | 4: чел.-ч; 5: 31.79; 7: 6.6982 | [14 empty] | ЗТ
|  | ЗТм |  |  | 4: чел.-ч; 5: 7.18; 7: 1.5128 | [14 empty] | ЗТм
|  | Итого по расценке |  |  | 8: 6276; 10: 1322.35; 12: 18226 | [15 empty] | Итого по расценке
|  | ФОТ |  |  | 10: 70.15; 12: 5674 | [14 empty] | ФОТ
| Приказ № 812/пр от 21.12.2020 Прил. п.11, Приказ № 812/пр от 21.12.2020 п.25 | НР Полы |  |  | % | 118 | 0.9 | 106.2 |  |  | 74.5 |  | 6026 | [14 empty] | НР Полы
| Приказ № 774/пр от 11.12.2020 Прил. п.11, Приказ № 774/пр от 11.12.2020 п.16 | СП Полы |  |  | % | 65 | 0.85 | 55.25 |  |  | 38.76 |  | 3135 | [14 empty] | СП Полы
|  | Всего по позиции |  |  | 10: 1435.61; 12: 27387 | [16 empty] | Всего по позиции
184 | ФЕРр61-32-1 | Выравнивание разрушенных мест низа стен раствором при толщине намета до 10 мм (после демонтажа плинтуса) |  |  | 4: 100 м2; 7: 0.00875 | [11 empty] | Выравнивание разрушенных мест низа стен раствором при толщине намета до 10 мм (после демонтажа плинтуса)
|  | Объем=(17,5*0,05) / 100 | [23 empty] | Объем=(17,5*0,05) / 100
| 1 | ОТ |  |  | 8: 479.76; 10: 4.2; 11: 80.89; 12: 340 | [13 empty] | ОТ
| 2 | ЭМ |  |  | 8: 110.18; 10: 0.96; 11: 21.63; 12: 21 | [13 empty] | ЭМ
| 3 | в т.ч. ОТм |  |  | 8: 19.37; 10: 0.17; 11: 80.89; 12: 14 | [13 empty] | в т.ч. ОТм
| 4 | М |  |  | 8: 152.87; 10: 1.34; 11: 9.63; 12: 13 | [13 empty] | М
|  | ЗТ |  |  | 4: чел.-ч; 5: 57.25; 7: 0.50094 | [14 empty] | ЗТ
|  | ЗТм |  |  | 4: чел.-ч; 5: 1.67; 7: 0.014613 | [14 empty] | ЗТм
|  | Итого по расценке |  |  | 8: 742.81; 10: 6.5; 12: 374 | [15 empty] | Итого по расценке
|  | ФОТ |  |  | 10: 4.37; 12: 354 | [14 empty] | ФОТ
| Приказ № 812/пр от 21.12.2020 Прил. п.95 | НР Штукатурные работы (ремонтно-строительные) |  |  | 4: %; 5: 93; 7: 93; 10: 4.06; 12: 329 | [14 empty] | НР Штукатурные работы (ремонтно-строительные)
| Приказ № 774/пр от 11.12.2020 Прил. п.95 | СП Штукатурные работы (ремонтно-строительные) |  |  | 4: %; 5: 44; 7: 44; 10: 1.92; 12: 156 | [14 empty] | СП Штукатурные работы (ремонтно-строительные)
|  | Всего по позиции |  |  | 10: 12.48; 12: 859 | [16 empty] | Всего по позиции
185 | ФССЦ-04.3.02.05-0003 | Смесь штукатурная М 75, КНАУФ (9кг-1м2) |  |  | кг |  |  | 7.875 | 1.72 |  | 13.55 | 9.63 | 130 | [11 empty] | Смесь штукатурная М 75, КНАУФ (9кг-1м2)
|  | Объем=0,875*9 | [23 empty] | Объем=0,875*9
|  | Всего по позиции |  |  | 10: 13.55; 12: 130 | [16 empty] | Всего по позиции
186 | ФЕР11-01-057-01 | Устройство гетерогенного и гомогенного покрытия на клее со свариванием полотнищ в стыках (линолеум) |  |  | 4: 100 м2; 7: 0.2107 | [11 empty] | Устройство гетерогенного и гомогенного покрытия на клее со свариванием полотнищ в стыках (линолеум)
|  | Объем=21,07 / 100 | [23 empty] | Объем=21,07 / 100
| 1 | ОТ |  |  | 8: 386.07; 10: 81.34; 11: 80.89; 12: 6580 | [13 empty] | ОТ
| 2 | ЭМ |  |  | 8: 6.35; 10: 1.34; 11: 21.63; 12: 29 | [13 empty] | ЭМ
| 3 | в т.ч. ОТм |  |  | 8: 0.66; 10: 0.14; 11: 80.89; 12: 11 | [13 empty] | в т.ч. ОТм
| 4 | М |  |  | 8: 757.71; 10: 159.65; 11: 9.63; 12: 1537 | [13 empty] | М
|  | ЗТ |  |  | 4: чел.-ч; 5: 45.26; 7: 9.5363 | [14 empty] | ЗТ
|  | ЗТм |  |  | 4: чел.-ч; 5: 0.05; 7: 0.010535 | [14 empty] | ЗТм
|  | Итого по расценке |  |  | 8: 1150.13; 10: 242.33; 12: 8146 | [15 empty] | Итого по расценке
|  | ФОТ |  |  | 10: 81.48; 12: 6591 | [14 empty] | ФОТ
| Приказ № 812/пр от 21.12.2020 Прил. п.11, Приказ № 812/пр от 21.12.2020 п.25 | НР Полы |  |  | % | 118 | 0.9 | 106.2 |  |  | 86.53 |  | 7000 | [14 empty] | НР Полы
| Приказ № 774/пр от 11.12.2020 Прил. п.11, Приказ № 774/пр от 11.12.2020 п.16 | СП Полы |  |  | % | 65 | 0.85 | 55.25 |  |  | 45.02 |  | 3642 | [14 empty] | СП Полы
|  | Всего по позиции |  |  | 10: 373.88; 12: 18788 | [16 empty] | Всего по позиции
187 | ФССЦ-01.6.03.04-0092 | Линолеум коммерческий гетерогенный: "ТАРКЕТТ", с антистатическим эффектом (толщина 2 мм, толщина защитного слоя 0,7 мм, класс 34/43, пож. безопасность Г1, В2, РП1, Д2, Т2) |  |  | м2 |  |  | 21.4914 | 94.48 |  | 2030.51 | 9.63 | 19554 | [11 empty] | Линолеум коммерческий гетерогенный: "ТАРКЕТТ", с антистатическим эффектом (толщина 2 мм, толщина защитного слоя 0,7 мм, класс 34/43, пож. безопасность Г1, В2, РП1, Д2, Т2)
|  | Объем=21,07*1,02 | [23 empty] | Объем=21,07*1,02
|  | Всего по позиции |  |  | 10: 2030.51; 12: 19554 | [16 empty] | Всего по позиции
188 | ФЕР11-01-040-03 | Устройство плинтусов поливинилхлоридных: на винтах самонарезающих |  |  | 4: 100 м; 7: 0.175 | [11 empty] | Устройство плинтусов поливинилхлоридных: на винтах самонарезающих
|  | Объем=17,5 / 100 | [23 empty] | Объем=17,5 / 100
| 1 | ОТ |  |  | 8: 61.32; 10: 10.73; 11: 80.89; 12: 868 | [13 empty] | ОТ
| 2 | ЭМ |  |  | 8: 2.13; 10: 0.37; 11: 21.63; 12: 8 | [13 empty] | ЭМ
| 3 | в т.ч. ОТм |  |  | 8: 0.42; 10: 0.07; 11: 80.89; 12: 6 | [13 empty] | в т.ч. ОТм
| 4 | М |  |  | 8: 152.84; 10: 26.75; 11: 9.63; 12: 258 | [13 empty] | М
|  | ЗТ |  |  | 4: чел.-ч; 5: 6.68; 7: 1.169 | [14 empty] | ЗТ
|  | ЗТм |  |  | 4: чел.-ч; 5: 0.04; 7: 0.007 | [14 empty] | ЗТм
|  | Итого по расценке |  |  | 8: 216.29; 10: 37.85; 12: 1134 | [15 empty] | Итого по расценке
|  | ФОТ |  |  | 10: 10.8; 12: 874 | [14 empty] | ФОТ
| Приказ № 812/пр от 21.12.2020 Прил. п.11, Приказ № 812/пр от 21.12.2020 п.25 | НР Полы |  |  | % | 118 | 0.9 | 106.2 |  |  | 11.47 |  | 928 | [14 empty] | НР Полы
| Приказ № 774/пр от 11.12.2020 Прил. п.11, Приказ № 774/пр от 11.12.2020 п.16 | СП Полы |  |  | % | 65 | 0.85 | 55.25 |  |  | 5.97 |  | 483 | [14 empty] | СП Полы
|  | Всего по позиции |  |  | 10: 55.29; 12: 2545 | [16 empty] | Всего по позиции
189 | ФССЦ-11.3.03.06-0001 | Плинтус для полов из ПВХ |  |  | м |  |  | 17.675 | 12.3 |  | 217.4 | 9.63 | 2094 | [11 empty] | Плинтус для полов из ПВХ
|  | Объем=17,5*1,01 | [23 empty] | Объем=17,5*1,01
|  | Всего по позиции |  |  | 10: 217.4; 12: 2094 | [16 empty] | Всего по позиции
Освещение демонтажные работы | [23 empty] | Освещение демонтажные работы
190 | ФЕРр67-4-5 | Демонтаж: светильников для люминесцентных ламп |  |  | 4: 100 шт; 7: 0.03 | [11 empty] | Демонтаж: светильников для люминесцентных ламп
|  | Объем=3 / 100 | [23 empty] | Объем=3 / 100
| 1 | ОТ |  |  | 8: 143.48; 10: 4.3; 11: 80.89; 12: 348 | [13 empty] | ОТ
| 2 | ЭМ |  |  | 8: 2.5; 10: 0.08; 11: 21.63; 12: 2 | [13 empty] | ЭМ
| 3 | в т.ч. ОТм |  |  | 8: 1.08; 10: 0.03; 11: 80.89; 12: 2 | [13 empty] | в т.ч. ОТм
|  | ЗТ |  |  | 4: чел.-ч; 5: 17.89; 7: 0.5367 | [14 empty] | ЗТ
|  | ЗТм |  |  | 4: чел.-ч; 5: 0.08; 7: 0.0024 | [14 empty] | ЗТм
|  | Итого по расценке |  |  | 8: 145.98; 10: 4.38; 12: 350 | [15 empty] | Итого по расценке
|  | ФОТ |  |  | 10: 4.33; 12: 350 | [14 empty] | ФОТ
| Приказ № 812/пр от 21.12.2020 Прил. п.101 | НР Электромонтажные работы (ремонтно-строительные) |  |  | 4: %; 5: 96; 7: 96; 10: 4.16; 12: 336 | [14 empty] | НР Электромонтажные работы (ремонтно-строительные)
| Приказ № 774/пр от 11.12.2020 Прил. п.101 | СП Электромонтажные работы (ремонтно-строительные) |  |  | 4: %; 5: 48; 7: 48; 10: 2.08; 12: 168 | [14 empty] | СП Электромонтажные работы (ремонтно-строительные)
|  | Всего по позиции |  |  | 10: 10.62; 12: 854 | [16 empty] | Всего по позиции
191 | ФЕРр67-9-1 | Смена: выключателей |  |  | 4: 100 шт; 7: 0.01 | [11 empty] | Смена: выключателей
|  | Объем=1 / 100 | [23 empty] | Объем=1 / 100
| 1 | ОТ |  |  | 8: 218.59; 10: 2.19; 11: 80.89; 12: 177 | [13 empty] | ОТ
|  | ЗТ |  |  | 4: чел.-ч; 5: 24.1; 7: 0.241 | [14 empty] | ЗТ
|  | Итого по расценке |  |  | 8: 218.59; 10: 2.19; 12: 177 | [15 empty] | Итого по расценке
|  | ФОТ |  |  | 10: 2.19; 12: 177 | [14 empty] | ФОТ
| Приказ № 812/пр от 21.12.2020 Прил. п.101 | НР Электромонтажные работы (ремонтно-строительные) |  |  | 4: %; 5: 96; 7: 96; 10: 2.1; 12: 170 | [14 empty] | НР Электромонтажные работы (ремонтно-строительные)
| Приказ № 774/пр от 11.12.2020 Прил. п.101 | СП Электромонтажные работы (ремонтно-строительные) |  |  | 4: %; 5: 48; 7: 48; 10: 1.05; 12: 85 | [14 empty] | СП Электромонтажные работы (ремонтно-строительные)
|  | Всего по позиции |  |  | 10: 5.34; 12: 432 | [16 empty] | Всего по позиции
192 | ФССЦ-20.4.01.02-0031 | Выключатель одноклавишный для скрытой проводки |  |  | 10 шт |  |  | 0.1 | 83.2 |  | 8.32 | 9.63 | 80 | [11 empty] | Выключатель одноклавишный для скрытой проводки
|  | Объем=1 / 10 | [23 empty] | Объем=1 / 10
|  | Всего по позиции |  |  | 10: 8.32; 12: 80 | [16 empty] | Всего по позиции
193 | ФЕРр67-9-2 | Смена: розеток |  |  | 4: 100 шт; 7: 0.03 | [11 empty] | Смена: розеток
|  | Объем=3 / 100 | [23 empty] | Объем=3 / 100
| 1 | ОТ |  |  | 8: 218.59; 10: 6.56; 11: 80.89; 12: 531 | [13 empty] | ОТ
|  | ЗТ |  |  | 4: чел.-ч; 5: 24.1; 7: 0.723 | [14 empty] | ЗТ
|  | Итого по расценке |  |  | 8: 218.59; 10: 6.56; 12: 531 | [15 empty] | Итого по расценке
|  | ФОТ |  |  | 10: 6.56; 12: 531 | [14 empty] | ФОТ
| Приказ № 812/пр от 21.12.2020 Прил. п.101 | НР Электромонтажные работы (ремонтно-строительные) |  |  | 4: %; 5: 96; 7: 96; 10: 6.3; 12: 510 | [14 empty] | НР Электромонтажные работы (ремонтно-строительные)
| Приказ № 774/пр от 11.12.2020 Прил. п.101 | СП Электромонтажные работы (ремонтно-строительные) |  |  | 4: %; 5: 48; 7: 48; 10: 3.15; 12: 255 | [14 empty] | СП Электромонтажные работы (ремонтно-строительные)
|  | Всего по позиции |  |  | 10: 16.01; 12: 1296 | [16 empty] | Всего по позиции
194 | ФССЦ-20.4.03.07-0016 | Розетка штепсельная Mosaic с заземляющим контактом двойная |  |  | 100 шт |  |  | 0.03 | 3217.41 |  | 96.52 | 9.63 | 929 | [11 empty] | Розетка штепсельная Mosaic с заземляющим контактом двойная
|  | Объем=3 / 100 | [23 empty] | Объем=3 / 100
|  | Всего по позиции |  |  | 10: 96.52; 12: 929 | [16 empty] | Всего по позиции
195 | ФЕРм08-02-390-01 | Демонтаж кабель-канала шириной до 40 мм |  |  | 4: 100 м; 7: 0.3 | [11 empty] | Демонтаж кабель-канала шириной до 40 мм
|  | Объем=30 / 100 | [23 empty] | Объем=30 / 100
| Приказ от 04.09.2019 № 519/пр табл.3 п.4 | Демонтаж оборудования, не пригодного для дальнейшего использования (предназначено в лом), без разборки и резки ОЗП=0,3; ЭМ=0,3 к расх.; ЗПМ=0,3; МАТ=0 к расх.; ТЗ=0,3; ТЗМ=0,3 | [28 empty] | Демонтаж оборудования, не пригодного для дальнейшего использования (предназначено в лом), без разборки и резки ОЗП=0,3; ЭМ=0,3 к расх.; ЗПМ=0,3; МАТ=0 к расх.; ТЗ=0,3; ТЗМ=0,3
| 1 | ОТ |  |  | 8: 154.92; 9: 0.3; 10: 13.94; 11: 80.89; 12: 1128 | [13 empty] | ОТ
| 2 | ЭМ |  |  | 8: 0.31; 9: 0.3; 10: 0.03; 11: 21.63; 12: 1 | [13 empty] | ЭМ
| 3 | в т.ч. ОТм |  |  | 8: 0.14; 9: 0.3; 10: 0.01; 11: 80.89; 12: 1 | [13 empty] | в т.ч. ОТм
| 4 | М |  |  | 8: 51.53; 9: 0; 10: 0; 11: 9.63 | [13 empty] | М
|  | ЗТ |  |  | 4: чел.-ч; 5: 16.29; 6: 0.3; 7: 1.4661 | [14 empty] | ЗТ
|  | ЗТм |  |  | 4: чел.-ч; 5: 0.01; 6: 0.3; 7: 0.0009 | [14 empty] | ЗТм
|  | Итого по расценке |  |  | 8: 206.76; 10: 13.97; 12: 1129 | [15 empty] | Итого по расценке
|  | ФОТ |  |  | 10: 13.95; 12: 1129 | [14 empty] | ФОТ
| Приказ № 812/пр от 21.12.2020 Прил. п.49.3 | НР Электротехнические установки на других объектах |  |  | 4: %; 5: 102; 7: 102; 10: 14.23; 12: 1152 | [14 empty] | НР Электротехнические установки на других объектах
| Приказ № 774/пр от 11.12.2020 Прил. п.49.3 | СП Электротехнические установки на других объектах |  |  | 4: %; 5: 51; 7: 51; 10: 7.11; 12: 576 | [14 empty] | СП Электротехнические установки на других объектах
|  | Всего по позиции |  |  | 10: 35.31; 12: 2857 | [16 empty] | Всего по позиции
196 | ФЕРр67-3-1 | Демонтаж кабеля |  |  | 4: 100 м; 7: 0.3 | [11 empty] | Демонтаж кабеля
|  | Объем=30 / 100 | [23 empty] | Объем=30 / 100
| 1 | ОТ |  |  | 8: 75.19; 10: 22.56; 11: 80.89; 12: 1825 | [13 empty] | ОТ
| 2 | ЭМ |  |  | 8: 0.31; 10: 0.09; 11: 21.63; 12: 2 | [13 empty] | ЭМ
| 3 | в т.ч. ОТм |  |  | 8: 0.14; 10: 0.04; 11: 80.89; 12: 3 | [13 empty] | в т.ч. ОТм
|  | ЗТ |  |  | 4: чел.-ч; 5: 9.64; 7: 2.892 | [14 empty] | ЗТ
|  | ЗТм |  |  | 4: чел.-ч; 5: 0.01; 7: 0.003 | [14 empty] | ЗТм
|  | Итого по расценке |  |  | 8: 75.5; 10: 22.65; 12: 1827 | [15 empty] | Итого по расценке
|  | ФОТ |  |  | 10: 22.6; 12: 1828 | [14 empty] | ФОТ
| Приказ № 812/пр от 21.12.2020 Прил. п.101 | НР Электромонтажные работы (ремонтно-строительные) |  |  | 4: %; 5: 96; 7: 96; 10: 21.7; 12: 1755 | [14 empty] | НР Электромонтажные работы (ремонтно-строительные)
| Приказ № 774/пр от 11.12.2020 Прил. п.101 | СП Электромонтажные работы (ремонтно-строительные) |  |  | 4: %; 5: 48; 7: 48; 10: 10.85; 12: 877 | [14 empty] | СП Электромонтажные работы (ремонтно-строительные)
|  | Всего по позиции |  |  | 10: 55.2; 12: 4459 | [16 empty] | Всего по позиции
197 | ФЕРм10-08-019-01 | Коробка ответвительная на стен, демонтаж |  |  | 4: шт; 7: 2 | [11 empty] | Коробка ответвительная на стен, демонтаж
| Приказ от 04.09.2019 № 519/пр табл.3 п.4 | Демонтаж оборудования, не пригодного для дальнейшего использования (предназначено в лом), без разборки и резки ОЗП=0,3; ЭМ=0,3 к расх.; ЗПМ=0,3; МАТ=0 к расх.; ТЗ=0,3; ТЗМ=0,3 | [28 empty] | Демонтаж оборудования, не пригодного для дальнейшего использования (предназначено в лом), без разборки и резки ОЗП=0,3; ЭМ=0,3 к расх.; ЗПМ=0,3; МАТ=0 к расх.; ТЗ=0,3; ТЗМ=0,3
| 1 | ОТ |  |  | 8: 4.88; 9: 0.3; 10: 2.93; 11: 80.89; 12: 237 | [13 empty] | ОТ
| 4 | М |  |  | 8: 0.41; 9: 0; 10: 0; 11: 9.63 | [13 empty] | М
|  | ЗТ |  |  | 4: чел.-ч; 5: 0.5; 6: 0.3; 7: 0.3 | [14 empty] | ЗТ
|  | Итого по расценке |  |  | 8: 5.29; 10: 2.93; 12: 237 | [15 empty] | Итого по расценке
|  | ФОТ |  |  | 10: 2.93; 12: 237 | [14 empty] | ФОТ
| Приказ № 812/пр от 21.12.2020 Прил. п.51.1 | НР Прокладка и монтаж сетей связи |  |  | 4: %; 5: 95; 7: 95; 10: 2.78; 12: 225 | [14 empty] | НР Прокладка и монтаж сетей связи
| Приказ № 774/пр от 11.12.2020 Прил. п.51.1 | СП Прокладка и монтаж сетей связи |  |  | 4: %; 5: 46; 7: 46; 10: 1.35; 12: 109 | [14 empty] | СП Прокладка и монтаж сетей связи
|  | Всего по позиции |  |  | 10: 7.06; 12: 571 | [16 empty] | Всего по позиции
Освещение монтажные работы | [23 empty] | Освещение монтажные работы
198 | ФЕР46-03-015-01 | Устройство в кирпичных стенах борозд с использованием штробореза площадью сечения: до 20 см2 |  |  | 4: 100 м; 7: 0.3 | [11 empty] | Устройство в кирпичных стенах борозд с использованием штробореза площадью сечения: до 20 см2
|  | Объем=(15+15) / 100 | [23 empty] | Объем=(15+15) / 100
| 1 | ОТ |  |  | 8: 59.97; 10: 17.99; 11: 80.89; 12: 1455 | [13 empty] | ОТ
|  | ЗТ |  |  | 4: чел.-ч; 5: 7.03; 7: 2.109 | [14 empty] | ЗТ
|  | Итого по расценке |  |  | 8: 59.97; 10: 17.99; 12: 1455 | [15 empty] | Итого по расценке
|  | ФОТ |  |  | 10: 17.99; 12: 1455 | [14 empty] | ФОТ
| Приказ № 812/пр от 21.12.2020 Прил. п.40.1 | НР Работы по реконструкции зданий и сооружений: усиление и замена существующих конструкций, возведение отдельных конструктивных элементов |  |  | 4: %; 5: 108; 7: 108; 10: 19.43; 12: 1571 | [14 empty] | НР Работы по реконструкции зданий и сооружений: усиление и замена существующих конструкций, возведение отдельных конструктивных элементов
| Приказ № 774/пр от 11.12.2020 Прил. п.40.1 | СП Работы по реконструкции зданий и сооружений: усиление и замена существующих конструкций, возведение отдельных конструктивных элементов |  |  | 4: %; 5: 59; 7: 59; 10: 10.61; 12: 858 | [14 empty] | СП Работы по реконструкции зданий и сооружений: усиление и замена существующих конструкций, возведение отдельных конструктивных элементов
|  | Всего по позиции |  |  | 10: 48.03; 12: 3884 | [16 empty] | Всего по позиции
199 | ФЕРм08-02-403-03 | Прокладка кабеля под штукатурку по стенам или в бороздах |  |  | 4: 100 м; 7: 0.3 | [11 empty] | Прокладка кабеля под штукатурку по стенам или в бороздах
|  | Объем=30 / 100 | [23 empty] | Объем=30 / 100
| 1 | ОТ |  |  | 8: 155.1; 10: 46.53; 11: 80.89; 12: 3764 | [13 empty] | ОТ
| 2 | ЭМ |  |  | 8: 3.62; 10: 1.09; 11: 21.63; 12: 24 | [13 empty] | ЭМ
| 3 | в т.ч. ОТм |  |  | 8: 0.5; 10: 0.15; 11: 80.89; 12: 12 | [13 empty] | в т.ч. ОТм
| 4 | М |  |  | 8: 41.08; 10: 12.32; 11: 9.63; 12: 119 | [13 empty] | М
|  | ЗТ |  |  | 4: чел.-ч; 5: 16.5; 7: 4.95 | [14 empty] | ЗТ
|  | ЗТм |  |  | 4: чел.-ч; 5: 0.04; 7: 0.012 | [14 empty] | ЗТм
|  | Итого по расценке |  |  | 8: 199.8; 10: 59.94; 12: 3907 | [15 empty] | Итого по расценке
|  | ФОТ |  |  | 10: 46.68; 12: 3776 | [14 empty] | ФОТ
| Приказ № 812/пр от 21.12.2020 Прил. п.49.3 | НР Электротехнические установки на других объектах |  |  | 4: %; 5: 102; 7: 102; 10: 47.61; 12: 3852 | [14 empty] | НР Электротехнические установки на других объектах
| Приказ № 774/пр от 11.12.2020 Прил. п.49.3 | СП Электротехнические установки на других объектах |  |  | 4: %; 5: 51; 7: 51; 10: 23.81; 12: 1926 | [14 empty] | СП Электротехнические установки на других объектах
|  | Всего по позиции |  |  | 10: 131.36; 12: 9685 | [16 empty] | Всего по позиции
200 | ФССЦ-21.1.06.09-0146 | Кабель силовой с медными жилами ВВГнг-LS 2х1,5-660 |  |  | 1000 м |  |  | 0.0153 | 5365.89 |  | 82.1 | 9.63 | 791 | [11 empty] | Кабель силовой с медными жилами ВВГнг-LS 2х1,5-660
|  | Объем=(15*1,02) / 1000 | [23 empty] | Объем=(15*1,02) / 1000
|  | Всего по позиции |  |  | 10: 82.1; 12: 791 | [16 empty] | Всего по позиции
201 | ФССЦ-21.1.06.09-0152 | Кабель силовой с медными жилами ВВГнг(A)-LS 2х2,5-660 |  |  | 1000 м |  |  | 0.0153 | 6920.41 |  | 105.88 | 9.63 | 1020 | [11 empty] | Кабель силовой с медными жилами ВВГнг(A)-LS 2х2,5-660
|  | Объем=(15*1,02) / 1000 | [23 empty] | Объем=(15*1,02) / 1000
|  | Всего по позиции |  |  | 10: 105.88; 12: 1020 | [16 empty] | Всего по позиции
202 | ФССЦ-20.5.02.04-0001 | Коробка ответвительная "DKC" размером 100х100х50 мм |  |  | шт |  |  | 2 | 20.7 |  | 41.4 | 9.63 | 399 | [11 empty] | Коробка ответвительная "DKC" размером 100х100х50 мм
|  | Всего по позиции |  |  | 10: 41.4; 12: 399 | [16 empty] | Всего по позиции
203 | ФЕРр61-32-1 | Заделка борозд после прокладки кабеля |  |  | 4: 100 м2; 7: 0.015 | [11 empty] | Заделка борозд после прокладки кабеля
|  | Объем=(30*0,05) / 100 | [23 empty] | Объем=(30*0,05) / 100
| 1 | ОТ |  |  | 8: 479.76; 10: 7.2; 11: 80.89; 12: 582 | [13 empty] | ОТ
| 2 | ЭМ |  |  | 8: 110.18; 10: 1.65; 11: 21.63; 12: 36 | [13 empty] | ЭМ
| 3 | в т.ч. ОТм |  |  | 8: 19.37; 10: 0.29; 11: 80.89; 12: 23 | [13 empty] | в т.ч. ОТм
| 4 | М |  |  | 8: 152.87; 10: 2.29; 11: 9.63; 12: 22 | [13 empty] | М
|  | ЗТ |  |  | 4: чел.-ч; 5: 57.25; 7: 0.85875 | [14 empty] | ЗТ
|  | ЗТм |  |  | 4: чел.-ч; 5: 1.67; 7: 0.02505 | [14 empty] | ЗТм
|  | Итого по расценке |  |  | 8: 742.81; 10: 11.14; 12: 640 | [15 empty] | Итого по расценке
|  | ФОТ |  |  | 10: 7.49; 12: 605 | [14 empty] | ФОТ
| Приказ № 812/пр от 21.12.2020 Прил. п.95 | НР Штукатурные работы (ремонтно-строительные) |  |  | 4: %; 5: 93; 7: 93; 10: 6.97; 12: 563 | [14 empty] | НР Штукатурные работы (ремонтно-строительные)
| Приказ № 774/пр от 11.12.2020 Прил. п.95 | СП Штукатурные работы (ремонтно-строительные) |  |  | 4: %; 5: 44; 7: 44; 10: 3.3; 12: 266 | [14 empty] | СП Штукатурные работы (ремонтно-строительные)
|  | Всего по позиции |  |  | 10: 21.41; 12: 1469 | [16 empty] | Всего по позиции
204 | ФССЦ-04.3.02.05-0003 | Смесь штукатурная М 75, КНАУФ (9кг-1м2) |  |  | кг |  |  | 13.5 | 1.72 |  | 23.22 | 9.63 | 224 | [11 empty] | Смесь штукатурная М 75, КНАУФ (9кг-1м2)
|  | Объем=1,5*9 | [23 empty] | Объем=1,5*9
|  | Всего по позиции |  |  | 10: 23.22; 12: 224 | [16 empty] | Всего по позиции
205 | ФЕРм08-03-594-09 | Установка светильника светодиодного |  |  | 4: 100 шт; 7: 0.03 | [11 empty] | Установка светильника светодиодного
|  | Объем=3 / 100 | [23 empty] | Объем=3 / 100
| 1 | ОТ |  |  | 8: 1404.67; 10: 42.14; 11: 80.89; 12: 3409 | [13 empty] | ОТ
| 2 | ЭМ |  |  | 8: 36.22; 10: 1.09; 11: 21.63; 12: 24 | [13 empty] | ЭМ
| 3 | в т.ч. ОТм |  |  | 8: 5.02; 10: 0.15; 11: 80.89; 12: 12 | [13 empty] | в т.ч. ОТм
| 4 | М |  |  | 8: 140.7; 10: 4.22; 11: 9.63; 12: 41 | [13 empty] | М
|  | ЗТ |  |  | 4: чел.-ч; 5: 141.6; 7: 4.248 | [14 empty] | ЗТ
|  | ЗТм |  |  | 4: чел.-ч; 5: 0.4; 7: 0.012 | [14 empty] | ЗТм
|  | Итого по расценке |  |  | 8: 1581.59; 10: 47.45; 12: 3474 | [15 empty] | Итого по расценке
|  | ФОТ |  |  | 10: 42.29; 12: 3421 | [14 empty] | ФОТ
| Приказ № 812/пр от 21.12.2020 Прил. п.49.3 | НР Электротехнические установки на других объектах |  |  | 4: %; 5: 102; 7: 102; 10: 43.14; 12: 3489 | [14 empty] | НР Электротехнические установки на других объектах
| Приказ № 774/пр от 11.12.2020 Прил. п.49.3 | СП Электротехнические установки на других объектах |  |  | 4: %; 5: 51; 7: 51; 10: 21.57; 12: 1745 | [14 empty] | СП Электротехнические установки на других объектах
|  | Всего по позиции |  |  | 10: 112.16; 12: 8708 | [16 empty] | Всего по позиции
206 | ФССЦ-20.3.03.07-0059 | Светильник линейный светодиодный |  |  | шт |  |  | 3 | 521.25 |  | 1563.75 | 9.63 | 15059 | [11 empty] | Светильник линейный светодиодный
|  | Всего по позиции |  |  | 10: 1563.75; 12: 15059 | [16 empty] | Всего по позиции
|  | Итоги по разделу 5 1 этаж - ремонт помещения № 39 - Кабинет № 6 (21,07м2) : | [29 empty] | Итоги по разделу 5 1 этаж - ремонт помещения № 39 - Кабинет № 6 (21,07м2) :
|  | Итого прямые затраты (справочно) |  |  | 10: 10560.79; 12: 160199 | [19 empty] | Итого прямые затраты (справочно)
|  | в том числе: | [30 empty] | в том числе:
|  | Оплата труда рабочих |  |  | 10: 793.29; 12: 64171 | [19 empty] | Оплата труда рабочих
|  | Эксплуатация машин |  |  | 10: 163.67; 12: 3542 | [19 empty] | Эксплуатация машин
|  | в том числе оплата труда машинистов (Отм) |  |  | 10: 19.11; 12: 1545 | [19 empty] | в том числе оплата труда машинистов (Отм)
|  | Материалы |  |  | 10: 9603.83; 12: 92486 | [19 empty] | Материалы
|  | Строительные работы |  |  | 10: 9896.9; 12: 219239 | [19 empty] | Строительные работы
|  | в том числе: | [30 empty] | в том числе:
|  | оплата труда |  |  | 10: 687.75; 12: 55633 | [19 empty] | оплата труда
|  | эксплуатация машин и механизмов |  |  | 10: 161.46; 12: 3493 | [19 empty] | эксплуатация машин и механизмов
|  | в том числе оплата труда машинистов (ОТм) |  |  | 10: 18.8; 12: 1520 | [19 empty] | в том числе оплата труда машинистов (ОТм)
|  | материалы |  |  | 10: 8023.54; 12: 77267 | [19 empty] | материалы
|  | накладные расходы |  |  | 10: 690.28; 12: 55838 | [19 empty] | накладные расходы
|  | сметная прибыль |  |  | 10: 333.87; 12: 27008 | [19 empty] | сметная прибыль
|  | Монтажные работы |  |  | 10: 1849.64; 12: 36880 | [19 empty] | Монтажные работы
|  | в том числе: | [30 empty] | в том числе:
|  | оплата труда |  |  | 10: 105.54; 12: 8538 | [19 empty] | оплата труда
|  | эксплуатация машин и механизмов |  |  | 10: 2.21; 12: 49 | [19 empty] | эксплуатация машин и механизмов
|  | в том числе оплата труда машинистов (ОТм) |  |  | 10: 0.31; 12: 25 | [19 empty] | в том числе оплата труда машинистов (ОТм)
|  | материалы |  |  | 10: 1580.29; 12: 15219 | [19 empty] | материалы
|  | накладные расходы |  |  | 10: 107.76; 12: 8718 | [19 empty] | накладные расходы
|  | сметная прибыль |  |  | 10: 53.84; 12: 4356 | [19 empty] | сметная прибыль
|  | Итого ФОТ (справочно) |  |  | 10: 812.4; 12: 65716 | [19 empty] | Итого ФОТ (справочно)
|  | Итого накладные расходы (справочно) |  |  | 10: 798.04; 12: 64556 | [19 empty] | Итого накладные расходы (справочно)
|  | Итого сметная прибыль (справочно) |  |  | 10: 387.71; 12: 31364 | [19 empty] | Итого сметная прибыль (справочно)
|  | Итого по разделу 5 1 этаж - ремонт помещения № 39 - Кабинет № 6 (21,07м2) |  |  | 10: 11746.54; 12: 256119 | [20 empty] | Итого по разделу 5 1 этаж - ремонт помещения № 39 - Кабинет № 6 (21,07м2)
Раздел 6. 1 этаж - ремонт помещения № 40 - Книгохранилище (20,9м2) | [22 empty] | Раздел 6. 1 этаж - ремонт помещения № 40 - Книгохранилище (20,9м2)
Стены | [23 empty] | Стены
207 | ФЕР15-07-003-02 | Нанесение водно-дисперсионной грунтовки на поверхности: пористые (камень, кирпич, бетон и т.д.) на стены |  |  | 4: 100 м2; 7: 0.499 | [11 empty] | Нанесение водно-дисперсионной грунтовки на поверхности: пористые (камень, кирпич, бетон и т.д.) на стены
|  | Объем=49,9 / 100 | [23 empty] | Объем=49,9 / 100
| 1 | ОТ |  |  | 8: 33.87; 10: 16.9; 11: 80.89; 12: 1367 | [13 empty] | ОТ
| 2 | ЭМ |  |  | 8: 22.14; 10: 11.05; 11: 21.63; 12: 239 | [13 empty] | ЭМ
| 3 | в т.ч. ОТм |  |  | 8: 0.58; 10: 0.29; 11: 80.89; 12: 23 | [13 empty] | в т.ч. ОТм
| 4 | М |  |  | 8: 1.84; 10: 0.92; 11: 9.63; 12: 9 | [13 empty] | М
|  | ЗТ |  |  | 4: чел.-ч; 5: 3.69; 7: 1.8413 | [14 empty] | ЗТ
|  | ЗТм |  |  | 4: чел.-ч; 5: 0.05; 7: 0.02495 | [14 empty] | ЗТм
|  | Итого по расценке |  |  | 8: 57.85; 10: 28.87; 12: 1615 | [15 empty] | Итого по расценке
|  | ФОТ |  |  | 10: 17.19; 12: 1390 | [14 empty] | ФОТ
| Приказ № 812/пр от 21.12.2020 Прил. п.15, Приказ № 812/пр от 21.12.2020 п.25 | НР Отделочные работы |  |  | % | 105 | 0.9 | 94.5 |  |  | 16.24 |  | 1314 | [14 empty] | НР Отделочные работы
| Приказ № 774/пр от 11.12.2020 Прил. п.15, Приказ № 774/пр от 11.12.2020 п.16 | СП Отделочные работы |  |  | % | 49 | 0.85 | 41.65 |  |  | 7.16 |  | 579 | [14 empty] | СП Отделочные работы
|  | Всего по позиции |  |  | 10: 52.27; 12: 3508 | [16 empty] | Всего по позиции
208 | ФССЦ-14.3.01.02-0103 | Грунтовка воднодисперсионная CERESIT CT 17 |  |  | л |  |  | 6.9 | 9.14 |  | 63.07 | 9.63 | 607 | [11 empty] | Грунтовка воднодисперсионная CERESIT CT 17
|  | Всего по позиции |  |  | 10: 63.07; 12: 607 | [16 empty] | Всего по позиции
209 | ФЕР15-04-027-05 | Сплошное шпатлевание перед окраской по штукатурке и сборным конструкциям: стен |  |  | 4: 100 м2; 7: 0.499 | [11 empty] | Сплошное шпатлевание перед окраской по штукатурке и сборным конструкциям: стен
|  | Объем=49,9 / 100 | [23 empty] | Объем=49,9 / 100
| 1 | ОТ |  |  | 8: 103.66; 10: 51.73; 11: 80.89; 12: 4184 | [13 empty] | ОТ
| 2 | ЭМ |  |  | 8: 2.28; 10: 1.14; 11: 21.63; 12: 25 | [13 empty] | ЭМ
| 3 | в т.ч. ОТм |  |  | 8: 0.49; 10: 0.24; 11: 80.89; 12: 19 | [13 empty] | в т.ч. ОТм
| 4 | М |  |  | 8: 402.54; 10: 158.92; 11: 9.63; 12: 1530 | [13 empty] | М
|  | ЗТ |  |  | 4: чел.-ч; 5: 10.9; 7: 5.4391 | [14 empty] | ЗТ
|  | ЗТм |  |  | 4: чел.-ч; 5: 0.04; 7: 0.01996 | [14 empty] | ЗТм
|  | Итого по расценке |  |  | 8: 424.42; 10: 211.79; 12: 5739 | [15 empty] | Итого по расценке
|  | ФОТ |  |  | 10: 51.97; 12: 4203 | [14 empty] | ФОТ
| Приказ № 812/пр от 21.12.2020 Прил. п.15, Приказ № 812/пр от 21.12.2020 п.25 | НР Отделочные работы |  |  | % | 105 | 0.9 | 94.5 |  |  | 49.11 |  | 3972 | [14 empty] | НР Отделочные работы
| Приказ № 774/пр от 11.12.2020 Прил. п.15, Приказ № 774/пр от 11.12.2020 п.16 | СП Отделочные работы |  |  | % | 49 | 0.85 | 41.65 |  |  | 21.65 |  | 1751 | [14 empty] | СП Отделочные работы
|  | Всего по позиции |  |  | 10: 282.55; 12: 11462 | [16 empty] | Всего по позиции
210 | ФССЦ-14.5.11.06-0003 | Шпатлевка гипсовая безусадочная, расход 1м2-5кг при толщине 5мм |  |  | т |  |  | 0.2495 | 7067.1 |  | 1763.24 | 9.63 | 16980 | [11 empty] | Шпатлевка гипсовая безусадочная, расход 1м2-5кг при толщине 5мм
|  | Объем=1*5*49,9/1000 | [23 empty] | Объем=1*5*49,9/1000
|  | Всего по позиции |  |  | 10: 1763.24; 12: 16980 | [16 empty] | Всего по позиции
211 | ФЕРр62-16-9 | Окрашивание водоэмульсионными составами поверхностей стен, ранее окрашенных: масляной краской с расчисткой старой краски более 35% |  |  | 4: 100 м2; 7: 0.499 | [11 empty] | Окрашивание водоэмульсионными составами поверхностей стен, ранее окрашенных: масляной краской с расчисткой старой краски более 35%
|  | Объем=49,9 / 100 | [23 empty] | Объем=49,9 / 100
| 1 | ОТ |  |  | 8: 275.62; 10: 137.53; 11: 80.89; 12: 11125 | [13 empty] | ОТ
| 2 | ЭМ |  |  | 8: 7.07; 10: 3.53; 11: 21.63; 12: 76 | [13 empty] | ЭМ
| 3 | в т.ч. ОТм |  |  | 8: 2.05; 10: 1.02; 11: 80.89; 12: 83 | [13 empty] | в т.ч. ОТм
| 4 | М |  |  | 8: 160.12; 10: 64.47; 11: 9.63; 12: 621 | [13 empty] | М
|  | ЗТ |  |  | 4: чел.-ч; 5: 31.9; 7: 15.9181 | [14 empty] | ЗТ
|  | ЗТм |  |  | 4: чел.-ч; 5: 0.16; 7: 0.07984 | [14 empty] | ЗТм
|  | Итого по расценке |  |  | 8: 411.89; 10: 205.53; 12: 11822 | [15 empty] | Итого по расценке
|  | ФОТ |  |  | 10: 138.55; 12: 11208 | [14 empty] | ФОТ
| Приказ № 812/пр от 21.12.2020 Прил. п.96 | НР Малярные работы (ремонтно-строительные) |  |  | 4: %; 5: 95; 7: 95; 10: 131.62; 12: 10648 | [14 empty] | НР Малярные работы (ремонтно-строительные)
| Приказ № 774/пр от 11.12.2020 Прил. п.96 | СП Малярные работы (ремонтно-строительные) |  |  | 4: %; 5: 46; 7: 46; 10: 63.73; 12: 5156 | [14 empty] | СП Малярные работы (ремонтно-строительные)
|  | Всего по позиции |  |  | 10: 400.88; 12: 27626 | [16 empty] | Всего по позиции
212 | ФССЦ-14.5.11.10-0205 | Шпатлевка финишная (1.15кг на 1м2 при толщине слоя 1мм) |  |  | т |  |  | 0.057385 | 4151.9 |  | 238.26 | 9.63 | 2294 | [11 empty] | Шпатлевка финишная (1.15кг на 1м2 при толщине слоя 1мм)
|  | Объем=0,00115*49,9 | [23 empty] | Объем=0,00115*49,9
|  | Всего по позиции |  |  | 10: 238.26; 12: 2294 | [16 empty] | Всего по позиции
213 | ФССЦ-14.3.01.02-0103 | Грунтовка воднодисперсионная CERESIT CT 17 |  |  | л |  |  | 9.98 | 9.14 |  | 91.22 | 9.63 | 878 | [11 empty] | Грунтовка воднодисперсионная CERESIT CT 17
|  | Объем=0,2*49,9 | [23 empty] | Объем=0,2*49,9
|  | Всего по позиции |  |  | 10: 91.22; 12: 878 | [16 empty] | Всего по позиции
214 | ФССЦ-14.3.02.01-0127 | Краска для стен и потолков Dufa Mattlatex Mix цвет белый 10 л моющая с коллеровкой (цвет согласовать с Заказчиком) |  |  | т |  |  | 0.0354 | 12813.8 |  | 453.61 | 9.63 | 4368 | [11 empty] | Краска для стен и потолков Dufa Mattlatex Mix цвет белый 10 л моющая с коллеровкой (цвет согласовать с Заказчиком)
|  | Всего по позиции |  |  | 10: 453.61; 12: 4368 | [16 empty] | Всего по позиции
215 | ФССЦ-14.4.02.09-1006 | Краска-колер (1:5) |  |  | кг |  |  | 7.08 | 22.5 |  | 159.3 | 9.63 | 1534 | [11 empty] | Краска-колер (1:5)
|  | Объем=35,4/5 | [23 empty] | Объем=35,4/5
|  | Всего по позиции |  |  | 10: 159.3; 12: 1534 | [16 empty] | Всего по позиции
Потолок | [23 empty] | Потолок
216 | ФЕРр62-47-1 | Расчистка поверхностей шпателем, щетками от старых покрасок (100% объема) |  |  | 4: м2; 7: 20.9 | [11 empty] | Расчистка поверхностей шпателем, щетками от старых покрасок (100% объема)
| 1 | ОТ |  |  | 8: 4.38; 10: 91.54; 11: 80.89; 12: 7405 | [13 empty] | ОТ
|  | ЗТ |  |  | 4: чел.-ч; 5: 0.58; 7: 12.122 | [14 empty] | ЗТ
|  | Итого по расценке |  |  | 8: 4.38; 10: 91.54; 12: 7405 | [15 empty] | Итого по расценке
|  | ФОТ |  |  | 10: 91.54; 12: 7405 | [14 empty] | ФОТ
| Приказ № 812/пр от 21.12.2020 Прил. п.96 | НР Малярные работы (ремонтно-строительные) |  |  | 4: %; 5: 95; 7: 95; 10: 86.96; 12: 7035 | [14 empty] | НР Малярные работы (ремонтно-строительные)
| Приказ № 774/пр от 11.12.2020 Прил. п.96 | СП Малярные работы (ремонтно-строительные) |  |  | 4: %; 5: 46; 7: 46; 10: 42.11; 12: 3406 | [14 empty] | СП Малярные работы (ремонтно-строительные)
|  | Всего по позиции |  |  | 10: 220.61; 12: 17846 | [16 empty] | Всего по позиции
217 | ФЕР15-07-003-02 | Нанесение водно-дисперсионной грунтовки на поверхности: пористые (камень, кирпич, бетон и т.д.) на потолок |  |  | 4: 100 м2; 7: 0.209 | [11 empty] | Нанесение водно-дисперсионной грунтовки на поверхности: пористые (камень, кирпич, бетон и т.д.) на потолок
|  | Объем=20,9 / 100 | [23 empty] | Объем=20,9 / 100
| 1 | ОТ |  |  | 8: 33.87; 10: 7.08; 11: 80.89; 12: 573 | [13 empty] | ОТ
| 2 | ЭМ |  |  | 8: 22.14; 10: 4.63; 11: 21.63; 12: 100 | [13 empty] | ЭМ
| 3 | в т.ч. ОТм |  |  | 8: 0.58; 10: 0.12; 11: 80.89; 12: 10 | [13 empty] | в т.ч. ОТм
| 4 | М |  |  | 8: 1.84; 10: 0.38; 11: 9.63; 12: 4 | [13 empty] | М
|  | ЗТ |  |  | 4: чел.-ч; 5: 3.69; 7: 0.77121 | [14 empty] | ЗТ
|  | ЗТм |  |  | 4: чел.-ч; 5: 0.05; 7: 0.01045 | [14 empty] | ЗТм
|  | Итого по расценке |  |  | 8: 57.85; 10: 12.09; 12: 677 | [15 empty] | Итого по расценке
|  | ФОТ |  |  | 10: 7.2; 12: 583 | [14 empty] | ФОТ
| Приказ № 812/пр от 21.12.2020 Прил. п.15, Приказ № 812/пр от 21.12.2020 п.25 | НР Отделочные работы |  |  | % | 105 | 0.9 | 94.5 |  |  | 6.8 |  | 551 | [14 empty] | НР Отделочные работы
| Приказ № 774/пр от 11.12.2020 Прил. п.15, Приказ № 774/пр от 11.12.2020 п.16 | СП Отделочные работы |  |  | % | 49 | 0.85 | 41.65 |  |  | 3 |  | 243 | [14 empty] | СП Отделочные работы
|  | Всего по позиции |  |  | 10: 21.89; 12: 1471 | [16 empty] | Всего по позиции
218 | ФССЦ-14.3.01.02-0103 | Грунтовка воднодисперсионная CERESIT CT 17 |  |  | л |  |  | 2.9 | 9.14 |  | 26.51 | 9.63 | 255 | [11 empty] | Грунтовка воднодисперсионная CERESIT CT 17
|  | Всего по позиции |  |  | 10: 26.51; 12: 255 | [16 empty] | Всего по позиции
219 | ФЕР15-04-027-06 | Сплошное шпатлевание перед окраской по штукатурке и сборным конструкциям: потолков, подготовленных под окраску |  |  | 4: 100 м2; 7: 0.209 | [11 empty] | Сплошное шпатлевание перед окраской по штукатурке и сборным конструкциям: потолков, подготовленных под окраску
|  | Объем=20,9 / 100 | [23 empty] | Объем=20,9 / 100
| 1 | ОТ |  |  | 8: 142.65; 10: 29.81; 11: 80.89; 12: 2411 | [13 empty] | ОТ
| 2 | ЭМ |  |  | 8: 2.94; 10: 0.61; 11: 21.63; 12: 13 | [13 empty] | ЭМ
| 3 | в т.ч. ОТм |  |  | 8: 0.6; 10: 0.13; 11: 80.89; 12: 11 | [13 empty] | в т.ч. ОТм
| 4 | М |  |  | 8: 411.23; 10: 66.56; 11: 9.63; 12: 641 | [13 empty] | М
|  | ЗТ |  |  | 4: чел.-ч; 5: 15; 7: 3.135 | [14 empty] | ЗТ
|  | ЗТм |  |  | 4: чел.-ч; 5: 0.05; 7: 0.01045 | [14 empty] | ЗТм
|  | Итого по расценке |  |  | 8: 464.07; 10: 96.98; 12: 3065 | [15 empty] | Итого по расценке
|  | ФОТ |  |  | 10: 29.94; 12: 2422 | [14 empty] | ФОТ
| Приказ № 812/пр от 21.12.2020 Прил. п.15, Приказ № 812/пр от 21.12.2020 п.25 | НР Отделочные работы |  |  | % | 105 | 0.9 | 94.5 |  |  | 28.29 |  | 2289 | [14 empty] | НР Отделочные работы
| Приказ № 774/пр от 11.12.2020 Прил. п.15, Приказ № 774/пр от 11.12.2020 п.16 | СП Отделочные работы |  |  | % | 49 | 0.85 | 41.65 |  |  | 12.47 |  | 1009 | [14 empty] | СП Отделочные работы
|  | Всего по позиции |  |  | 10: 137.74; 12: 6363 | [16 empty] | Всего по позиции
220 | ФССЦ-14.5.11.06-0003 | Шпатлевка гипсовая безусадочная, расход 1м2-5кг при толщине 5мм |  |  | т |  |  | 0.1045 | 7067.1 |  | 738.51 | 9.63 | 7112 | [11 empty] | Шпатлевка гипсовая безусадочная, расход 1м2-5кг при толщине 5мм
|  | Объем=1*5*20,9/1000 | [23 empty] | Объем=1*5*20,9/1000
|  | Всего по позиции |  |  | 10: 738.51; 12: 7112 | [16 empty] | Всего по позиции
221 | ФЕР15-04-007-02 | Окраска водно-дисперсионными акриловыми составами улучшенная потолков с нанесением финишной шпатлевки и грунтованием |  |  | 4: 100 м2; 7: 0.209 | [11 empty] | Окраска водно-дисперсионными акриловыми составами улучшенная потолков с нанесением финишной шпатлевки и грунтованием
|  | Объем=20,9 / 100 | [23 empty] | Объем=20,9 / 100
| 1 | ОТ |  |  | 8: 550.62; 10: 115.08; 11: 80.89; 12: 9309 | [13 empty] | ОТ
| 2 | ЭМ |  |  | 8: 11.06; 10: 2.31; 11: 21.63; 12: 50 | [13 empty] | ЭМ
| 3 | в т.ч. ОТм |  |  | 8: 2.09; 10: 0.44; 11: 80.89; 12: 36 | [13 empty] | в т.ч. ОТм
| 4 | М |  |  | 8: 688.15; 10: 12.81; 11: 9.63; 12: 123 | [13 empty] | М
|  | ЗТ |  |  | 4: чел.-ч; 5: 63; 7: 13.167 | [14 empty] | ЗТ
|  | ЗТм |  |  | 4: чел.-ч; 5: 0.18; 7: 0.03762 | [14 empty] | ЗТм
|  | Итого по расценке |  |  | 8: 622.99; 10: 130.2; 12: 9482 | [15 empty] | Итого по расценке
|  | ФОТ |  |  | 10: 115.52; 12: 9345 | [14 empty] | ФОТ
| Приказ № 812/пр от 21.12.2020 Прил. п.15, Приказ № 812/пр от 21.12.2020 п.25 | НР Отделочные работы |  |  | % | 105 | 0.9 | 94.5 |  |  | 109.17 |  | 8831 | [14 empty] | НР Отделочные работы
| Приказ № 774/пр от 11.12.2020 Прил. п.15, Приказ № 774/пр от 11.12.2020 п.16 | СП Отделочные работы |  |  | % | 49 | 0.85 | 41.65 |  |  | 48.11 |  | 3892 | [14 empty] | СП Отделочные работы
|  | Всего по позиции |  |  | 10: 287.48; 12: 22205 | [16 empty] | Всего по позиции
222 | ФССЦ-14.5.11.10-0205 | Шпатлевка финишная (1.15кг на 1м2 при толщине слоя 1мм) |  |  | т |  |  | 0.024035 | 4151.9 |  | 99.79 | 9.63 | 961 | [11 empty] | Шпатлевка финишная (1.15кг на 1м2 при толщине слоя 1мм)
|  | Объем=0,00115*20,9 | [23 empty] | Объем=0,00115*20,9
|  | Всего по позиции |  |  | 10: 99.79; 12: 961 | [16 empty] | Всего по позиции
223 | ФССЦ-14.3.01.02-0103 | Грунтовка воднодисперсионная CERESIT CT 17 |  |  | л |  |  | 4.18 | 9.14 |  | 38.21 | 9.63 | 368 | [11 empty] | Грунтовка воднодисперсионная CERESIT CT 17
|  | Объем=0,2*20,9 | [23 empty] | Объем=0,2*20,9
|  | Всего по позиции |  |  | 10: 38.21; 12: 368 | [16 empty] | Всего по позиции
224 | ФССЦ-14.3.02.01-0127 | Краска для стен и потолков Dufa Mattlatex Mix цвет белый 10 л моющая |  |  | т |  |  | 0.0069 | 12813.8 |  | 88.42 | 9.63 | 851 | [11 empty] | Краска для стен и потолков Dufa Mattlatex Mix цвет белый 10 л моющая
|  | Всего по позиции |  |  | 10: 88.42; 12: 851 | [16 empty] | Всего по позиции
Полы | [23 empty] | Полы
225 | ФЕРр57-3-1 | Разборка плинтусов деревянных |  |  | 4: 100 м; 7: 0.175 | [11 empty] | Разборка плинтусов деревянных
|  | Объем=17,5 / 100 | [23 empty] | Объем=17,5 / 100
| 1 | ОТ |  |  | 8: 29.41; 10: 5.15; 11: 80.89; 12: 417 | [13 empty] | ОТ
|  | ЗТ |  |  | 4: чел.-ч; 5: 3.77; 7: 0.65975 | [14 empty] | ЗТ
|  | Итого по расценке |  |  | 8: 29.41; 10: 5.15; 12: 417 | [15 empty] | Итого по расценке
|  | ФОТ |  |  | 10: 5.15; 12: 417 | [14 empty] | ФОТ
| Приказ № 812/пр от 21.12.2020 Прил. п.91 | НР Полы (ремонтно-строительные) |  |  | 4: %; 5: 93; 7: 93; 10: 4.79; 12: 388 | [14 empty] | НР Полы (ремонтно-строительные)
| Приказ № 774/пр от 11.12.2020 Прил. п.91 | СП Полы (ремонтно-строительные) |  |  | 4: %; 5: 49; 7: 49; 10: 2.52; 12: 204 | [14 empty] | СП Полы (ремонтно-строительные)
|  | Всего по позиции |  |  | 10: 12.46; 12: 1009 | [16 empty] | Всего по позиции
226 | ФЕР11-01-053-02 | Устройство оснований полов из фанеры в один слой площадью: свыше 20 м2 |  |  | 4: 100 м2; 7: 0.209 | [11 empty] | Устройство оснований полов из фанеры в один слой площадью: свыше 20 м2
|  | Объем=20,9 / 100 | [23 empty] | Объем=20,9 / 100
| 1 | ОТ |  |  | 8: 259.72; 10: 54.28; 11: 80.89; 12: 4391 | [13 empty] | ОТ
| 2 | ЭМ |  |  | 8: 630.06; 10: 131.68; 11: 21.63; 12: 2848 | [13 empty] | ЭМ
| 3 | в т.ч. ОТм |  |  | 8: 73.22; 10: 15.3; 11: 80.89; 12: 1238 | [13 empty] | в т.ч. ОТм
| 4 | М |  |  | 8: 5386.22; 10: 1125.72; 11: 9.63; 12: 10841 | [13 empty] | М
|  | ЗТ |  |  | 4: чел.-ч; 5: 31.79; 7: 6.6441 | [14 empty] | ЗТ
|  | ЗТм |  |  | 4: чел.-ч; 5: 7.18; 7: 1.5006 | [14 empty] | ЗТм
|  | Итого по расценке |  |  | 8: 6276; 10: 1311.68; 12: 18080 | [15 empty] | Итого по расценке
|  | ФОТ |  |  | 10: 69.58; 12: 5629 | [14 empty] | ФОТ
| Приказ № 812/пр от 21.12.2020 Прил. п.11, Приказ № 812/пр от 21.12.2020 п.25 | НР Полы |  |  | % | 118 | 0.9 | 106.2 |  |  | 73.89 |  | 5978 | [14 empty] | НР Полы
| Приказ № 774/пр от 11.12.2020 Прил. п.11, Приказ № 774/пр от 11.12.2020 п.16 | СП Полы |  |  | % | 65 | 0.85 | 55.25 |  |  | 38.44 |  | 3110 | [14 empty] | СП Полы
|  | Всего по позиции |  |  | 10: 1424.01; 12: 27168 | [16 empty] | Всего по позиции
227 | ФЕРр61-32-1 | Выравнивание разрушенных мест низа стен раствором при толщине намета до 10 мм (после демонтажа плинтуса) |  |  | 4: 100 м2; 7: 0.00875 | [11 empty] | Выравнивание разрушенных мест низа стен раствором при толщине намета до 10 мм (после демонтажа плинтуса)
|  | Объем=(17,5*0,05) / 100 | [23 empty] | Объем=(17,5*0,05) / 100
| 1 | ОТ |  |  | 8: 479.76; 10: 4.2; 11: 80.89; 12: 340 | [13 empty] | ОТ
| 2 | ЭМ |  |  | 8: 110.18; 10: 0.96; 11: 21.63; 12: 21 | [13 empty] | ЭМ
| 3 | в т.ч. ОТм |  |  | 8: 19.37; 10: 0.17; 11: 80.89; 12: 14 | [13 empty] | в т.ч. ОТм
| 4 | М |  |  | 8: 152.87; 10: 1.34; 11: 9.63; 12: 13 | [13 empty] | М
|  | ЗТ |  |  | 4: чел.-ч; 5: 57.25; 7: 0.50094 | [14 empty] | ЗТ
|  | ЗТм |  |  | 4: чел.-ч; 5: 1.67; 7: 0.014613 | [14 empty] | ЗТм
|  | Итого по расценке |  |  | 8: 742.81; 10: 6.5; 12: 374 | [15 empty] | Итого по расценке
|  | ФОТ |  |  | 10: 4.37; 12: 354 | [14 empty] | ФОТ
| Приказ № 812/пр от 21.12.2020 Прил. п.95 | НР Штукатурные работы (ремонтно-строительные) |  |  | 4: %; 5: 93; 7: 93; 10: 4.06; 12: 329 | [14 empty] | НР Штукатурные работы (ремонтно-строительные)
| Приказ № 774/пр от 11.12.2020 Прил. п.95 | СП Штукатурные работы (ремонтно-строительные) |  |  | 4: %; 5: 44; 7: 44; 10: 1.92; 12: 156 | [14 empty] | СП Штукатурные работы (ремонтно-строительные)
|  | Всего по позиции |  |  | 10: 12.48; 12: 859 | [16 empty] | Всего по позиции
228 | ФССЦ-04.3.02.05-0003 | Смесь штукатурная М 75, КНАУФ (9кг-1м2) |  |  | кг |  |  | 7.875 | 1.72 |  | 13.55 | 9.63 | 130 | [11 empty] | Смесь штукатурная М 75, КНАУФ (9кг-1м2)
|  | Объем=0,875*9 | [23 empty] | Объем=0,875*9
|  | Всего по позиции |  |  | 10: 13.55; 12: 130 | [16 empty] | Всего по позиции
229 | ФЕР11-01-057-01 | Устройство гетерогенного и гомогенного покрытия на клее со свариванием полотнищ в стыках (линолеум) |  |  | 4: 100 м2; 7: 0.209 | [11 empty] | Устройство гетерогенного и гомогенного покрытия на клее со свариванием полотнищ в стыках (линолеум)
|  | Объем=20,9 / 100 | [23 empty] | Объем=20,9 / 100
| 1 | ОТ |  |  | 8: 386.07; 10: 80.69; 11: 80.89; 12: 6527 | [13 empty] | ОТ
| 2 | ЭМ |  |  | 8: 6.35; 10: 1.33; 11: 21.63; 12: 29 | [13 empty] | ЭМ
| 3 | в т.ч. ОТм |  |  | 8: 0.66; 10: 0.14; 11: 80.89; 12: 11 | [13 empty] | в т.ч. ОТм
| 4 | М |  |  | 8: 757.71; 10: 158.36; 11: 9.63; 12: 1525 | [13 empty] | М
|  | ЗТ |  |  | 4: чел.-ч; 5: 45.26; 7: 9.4593 | [14 empty] | ЗТ
|  | ЗТм |  |  | 4: чел.-ч; 5: 0.05; 7: 0.01045 | [14 empty] | ЗТм
|  | Итого по расценке |  |  | 8: 1150.13; 10: 240.38; 12: 8081 | [15 empty] | Итого по расценке
|  | ФОТ |  |  | 10: 80.83; 12: 6538 | [14 empty] | ФОТ
| Приказ № 812/пр от 21.12.2020 Прил. п.11, Приказ № 812/пр от 21.12.2020 п.25 | НР Полы |  |  | % | 118 | 0.9 | 106.2 |  |  | 85.84 |  | 6943 | [14 empty] | НР Полы
| Приказ № 774/пр от 11.12.2020 Прил. п.11, Приказ № 774/пр от 11.12.2020 п.16 | СП Полы |  |  | % | 65 | 0.85 | 55.25 |  |  | 44.66 |  | 3612 | [14 empty] | СП Полы
|  | Всего по позиции |  |  | 10: 370.88; 12: 18636 | [16 empty] | Всего по позиции
230 | ФССЦ-01.6.03.04-0092 | Линолеум коммерческий гетерогенный: "ТАРКЕТТ", с антистатическим эффектом (толщина 2 мм, толщина защитного слоя 0,7 мм, класс 34/43, пож. безопасность Г1, В2, РП1, Д2, Т2) |  |  | м2 |  |  | 21.318 | 94.48 |  | 2014.12 | 9.63 | 19396 | [11 empty] | Линолеум коммерческий гетерогенный: "ТАРКЕТТ", с антистатическим эффектом (толщина 2 мм, толщина защитного слоя 0,7 мм, класс 34/43, пож. безопасность Г1, В2, РП1, Д2, Т2)
|  | Объем=20,9*1,02 | [23 empty] | Объем=20,9*1,02
|  | Всего по позиции |  |  | 10: 2014.12; 12: 19396 | [16 empty] | Всего по позиции
231 | ФЕР11-01-040-03 | Устройство плинтусов поливинилхлоридных: на винтах самонарезающих |  |  | 4: 100 м; 7: 0.175 | [11 empty] | Устройство плинтусов поливинилхлоридных: на винтах самонарезающих
|  | Объем=17,5 / 100 | [23 empty] | Объем=17,5 / 100
| 1 | ОТ |  |  | 8: 61.32; 10: 10.73; 11: 80.89; 12: 868 | [13 empty] | ОТ
| 2 | ЭМ |  |  | 8: 2.13; 10: 0.37; 11: 21.63; 12: 8 | [13 empty] | ЭМ
| 3 | в т.ч. ОТм |  |  | 8: 0.42; 10: 0.07; 11: 80.89; 12: 6 | [13 empty] | в т.ч. ОТм
| 4 | М |  |  | 8: 152.84; 10: 26.75; 11: 9.63; 12: 258 | [13 empty] | М
|  | ЗТ |  |  | 4: чел.-ч; 5: 6.68; 7: 1.169 | [14 empty] | ЗТ
|  | ЗТм |  |  | 4: чел.-ч; 5: 0.04; 7: 0.007 | [14 empty] | ЗТм
|  | Итого по расценке |  |  | 8: 216.29; 10: 37.85; 12: 1134 | [15 empty] | Итого по расценке
|  | ФОТ |  |  | 10: 10.8; 12: 874 | [14 empty] | ФОТ
| Приказ № 812/пр от 21.12.2020 Прил. п.11, Приказ № 812/пр от 21.12.2020 п.25 | НР Полы |  |  | % | 118 | 0.9 | 106.2 |  |  | 11.47 |  | 928 | [14 empty] | НР Полы
| Приказ № 774/пр от 11.12.2020 Прил. п.11, Приказ № 774/пр от 11.12.2020 п.16 | СП Полы |  |  | % | 65 | 0.85 | 55.25 |  |  | 5.97 |  | 483 | [14 empty] | СП Полы
|  | Всего по позиции |  |  | 10: 55.29; 12: 2545 | [16 empty] | Всего по позиции
232 | ФССЦ-11.3.03.06-0001 | Плинтус для полов из ПВХ |  |  | м |  |  | 17.675 | 12.3 |  | 217.4 | 9.63 | 2094 | [11 empty] | Плинтус для полов из ПВХ
|  | Объем=17,5*1,01 | [23 empty] | Объем=17,5*1,01
|  | Всего по позиции |  |  | 10: 217.4; 12: 2094 | [16 empty] | Всего по позиции
Освещение демонтажные работы | [23 empty] | Освещение демонтажные работы
233 | ФЕРр67-4-5 | Демонтаж: светильников для люминесцентных ламп |  |  | 4: 100 шт; 7: 0.03 | [11 empty] | Демонтаж: светильников для люминесцентных ламп
|  | Объем=3 / 100 | [23 empty] | Объем=3 / 100
| 1 | ОТ |  |  | 8: 143.48; 10: 4.3; 11: 80.89; 12: 348 | [13 empty] | ОТ
| 2 | ЭМ |  |  | 8: 2.5; 10: 0.08; 11: 21.63; 12: 2 | [13 empty] | ЭМ
| 3 | в т.ч. ОТм |  |  | 8: 1.08; 10: 0.03; 11: 80.89; 12: 2 | [13 empty] | в т.ч. ОТм
|  | ЗТ |  |  | 4: чел.-ч; 5: 17.89; 7: 0.5367 | [14 empty] | ЗТ
|  | ЗТм |  |  | 4: чел.-ч; 5: 0.08; 7: 0.0024 | [14 empty] | ЗТм
|  | Итого по расценке |  |  | 8: 145.98; 10: 4.38; 12: 350 | [15 empty] | Итого по расценке
|  | ФОТ |  |  | 10: 4.33; 12: 350 | [14 empty] | ФОТ
| Приказ № 812/пр от 21.12.2020 Прил. п.101 | НР Электромонтажные работы (ремонтно-строительные) |  |  | 4: %; 5: 96; 7: 96; 10: 4.16; 12: 336 | [14 empty] | НР Электромонтажные работы (ремонтно-строительные)
| Приказ № 774/пр от 11.12.2020 Прил. п.101 | СП Электромонтажные работы (ремонтно-строительные) |  |  | 4: %; 5: 48; 7: 48; 10: 2.08; 12: 168 | [14 empty] | СП Электромонтажные работы (ремонтно-строительные)
|  | Всего по позиции |  |  | 10: 10.62; 12: 854 | [16 empty] | Всего по позиции
234 | ФЕРр67-9-1 | Смена: выключателей |  |  | 4: 100 шт; 7: 0.01 | [11 empty] | Смена: выключателей
|  | Объем=1 / 100 | [23 empty] | Объем=1 / 100
| 1 | ОТ |  |  | 8: 218.59; 10: 2.19; 11: 80.89; 12: 177 | [13 empty] | ОТ
|  | ЗТ |  |  | 4: чел.-ч; 5: 24.1; 7: 0.241 | [14 empty] | ЗТ
|  | Итого по расценке |  |  | 8: 218.59; 10: 2.19; 12: 177 | [15 empty] | Итого по расценке
|  | ФОТ |  |  | 10: 2.19; 12: 177 | [14 empty] | ФОТ
| Приказ № 812/пр от 21.12.2020 Прил. п.101 | НР Электромонтажные работы (ремонтно-строительные) |  |  | 4: %; 5: 96; 7: 96; 10: 2.1; 12: 170 | [14 empty] | НР Электромонтажные работы (ремонтно-строительные)
| Приказ № 774/пр от 11.12.2020 Прил. п.101 | СП Электромонтажные работы (ремонтно-строительные) |  |  | 4: %; 5: 48; 7: 48; 10: 1.05; 12: 85 | [14 empty] | СП Электромонтажные работы (ремонтно-строительные)
|  | Всего по позиции |  |  | 10: 5.34; 12: 432 | [16 empty] | Всего по позиции
235 | ФССЦ-20.4.01.02-0031 | Выключатель одноклавишный для скрытой проводки |  |  | 10 шт |  |  | 0.1 | 83.2 |  | 8.32 | 9.63 | 80 | [11 empty] | Выключатель одноклавишный для скрытой проводки
|  | Объем=1 / 10 | [23 empty] | Объем=1 / 10
|  | Всего по позиции |  |  | 10: 8.32; 12: 80 | [16 empty] | Всего по позиции
236 | ФЕРр67-9-2 | Смена: розеток |  |  | 4: 100 шт; 7: 0.02 | [11 empty] | Смена: розеток
|  | Объем=2 / 100 | [23 empty] | Объем=2 / 100
| 1 | ОТ |  |  | 8: 218.59; 10: 4.37; 11: 80.89; 12: 353 | [13 empty] | ОТ
|  | ЗТ |  |  | 4: чел.-ч; 5: 24.1; 7: 0.482 | [14 empty] | ЗТ
|  | Итого по расценке |  |  | 8: 218.59; 10: 4.37; 12: 353 | [15 empty] | Итого по расценке
|  | ФОТ |  |  | 10: 4.37; 12: 353 | [14 empty] | ФОТ
| Приказ № 812/пр от 21.12.2020 Прил. п.101 | НР Электромонтажные работы (ремонтно-строительные) |  |  | 4: %; 5: 96; 7: 96; 10: 4.2; 12: 339 | [14 empty] | НР Электромонтажные работы (ремонтно-строительные)
| Приказ № 774/пр от 11.12.2020 Прил. п.101 | СП Электромонтажные работы (ремонтно-строительные) |  |  | 4: %; 5: 48; 7: 48; 10: 2.1; 12: 169 | [14 empty] | СП Электромонтажные работы (ремонтно-строительные)
|  | Всего по позиции |  |  | 10: 10.67; 12: 861 | [16 empty] | Всего по позиции
237 | ФССЦ-20.4.03.07-0016 | Розетка штепсельная Mosaic с заземляющим контактом двойная |  |  | 100 шт |  |  | 0.02 | 3217.41 |  | 64.35 | 9.63 | 620 | [11 empty] | Розетка штепсельная Mosaic с заземляющим контактом двойная
|  | Объем=2 / 100 | [23 empty] | Объем=2 / 100
|  | Всего по позиции |  |  | 10: 64.35; 12: 620 | [16 empty] | Всего по позиции
238 | ФЕРм08-02-390-01 | Демонтаж кабель-канала шириной до 40 мм |  |  | 4: 100 м; 7: 0.32 | [11 empty] | Демонтаж кабель-канала шириной до 40 мм
|  | Объем=32 / 100 | [23 empty] | Объем=32 / 100
| Приказ от 04.09.2019 № 519/пр табл.3 п.4 | Демонтаж оборудования, не пригодного для дальнейшего использования (предназначено в лом), без разборки и резки ОЗП=0,3; ЭМ=0,3 к расх.; ЗПМ=0,3; МАТ=0 к расх.; ТЗ=0,3; ТЗМ=0,3 | [28 empty] | Демонтаж оборудования, не пригодного для дальнейшего использования (предназначено в лом), без разборки и резки ОЗП=0,3; ЭМ=0,3 к расх.; ЗПМ=0,3; МАТ=0 к расх.; ТЗ=0,3; ТЗМ=0,3
| 1 | ОТ |  |  | 8: 154.92; 9: 0.3; 10: 14.87; 11: 80.89; 12: 1203 | [13 empty] | ОТ
| 2 | ЭМ |  |  | 8: 0.31; 9: 0.3; 10: 0.03; 11: 21.63; 12: 1 | [13 empty] | ЭМ
| 3 | в т.ч. ОТм |  |  | 8: 0.14; 9: 0.3; 10: 0.01; 11: 80.89; 12: 1 | [13 empty] | в т.ч. ОТм
| 4 | М |  |  | 8: 51.53; 9: 0; 10: 0; 11: 9.63 | [13 empty] | М
|  | ЗТ |  |  | 4: чел.-ч; 5: 16.29; 6: 0.3; 7: 1.5638 | [14 empty] | ЗТ
|  | ЗТм |  |  | 4: чел.-ч; 5: 0.01; 6: 0.3; 7: 0.00096 | [14 empty] | ЗТм
|  | Итого по расценке |  |  | 8: 206.76; 10: 14.9; 12: 1204 | [15 empty] | Итого по расценке
|  | ФОТ |  |  | 10: 14.88; 12: 1204 | [14 empty] | ФОТ
| Приказ № 812/пр от 21.12.2020 Прил. п.49.3 | НР Электротехнические установки на других объектах |  |  | 4: %; 5: 102; 7: 102; 10: 15.18; 12: 1228 | [14 empty] | НР Электротехнические установки на других объектах
| Приказ № 774/пр от 11.12.2020 Прил. п.49.3 | СП Электротехнические установки на других объектах |  |  | 4: %; 5: 51; 7: 51; 10: 7.59; 12: 614 | [14 empty] | СП Электротехнические установки на других объектах
|  | Всего по позиции |  |  | 10: 37.67; 12: 3046 | [16 empty] | Всего по позиции
239 | ФЕРр67-3-1 | Демонтаж кабеля |  |  | 4: 100 м; 7: 0.32 | [11 empty] | Демонтаж кабеля
|  | Объем=32 / 100 | [23 empty] | Объем=32 / 100
| 1 | ОТ |  |  | 8: 75.19; 10: 24.06; 11: 80.89; 12: 1946 | [13 empty] | ОТ
| 2 | ЭМ |  |  | 8: 0.31; 10: 0.1; 11: 21.63; 12: 2 | [13 empty] | ЭМ
| 3 | в т.ч. ОТм |  |  | 8: 0.14; 10: 0.04; 11: 80.89; 12: 3 | [13 empty] | в т.ч. ОТм
|  | ЗТ |  |  | 4: чел.-ч; 5: 9.64; 7: 3.0848 | [14 empty] | ЗТ
|  | ЗТм |  |  | 4: чел.-ч; 5: 0.01; 7: 0.0032 | [14 empty] | ЗТм
|  | Итого по расценке |  |  | 8: 75.5; 10: 24.16; 12: 1948 | [15 empty] | Итого по расценке
|  | ФОТ |  |  | 10: 24.1; 12: 1949 | [14 empty] | ФОТ
| Приказ № 812/пр от 21.12.2020 Прил. п.101 | НР Электромонтажные работы (ремонтно-строительные) |  |  | 4: %; 5: 96; 7: 96; 10: 23.14; 12: 1871 | [14 empty] | НР Электромонтажные работы (ремонтно-строительные)
| Приказ № 774/пр от 11.12.2020 Прил. п.101 | СП Электромонтажные работы (ремонтно-строительные) |  |  | 4: %; 5: 48; 7: 48; 10: 11.57; 12: 936 | [14 empty] | СП Электромонтажные работы (ремонтно-строительные)
|  | Всего по позиции |  |  | 10: 58.87; 12: 4755 | [16 empty] | Всего по позиции
240 | ФЕРм10-08-019-01 | Коробка ответвительная на стен, демонтаж |  |  | 4: шт; 7: 2 | [11 empty] | Коробка ответвительная на стен, демонтаж
| Приказ от 04.09.2019 № 519/пр табл.3 п.4 | Демонтаж оборудования, не пригодного для дальнейшего использования (предназначено в лом), без разборки и резки ОЗП=0,3; ЭМ=0,3 к расх.; ЗПМ=0,3; МАТ=0 к расх.; ТЗ=0,3; ТЗМ=0,3 | [28 empty] | Демонтаж оборудования, не пригодного для дальнейшего использования (предназначено в лом), без разборки и резки ОЗП=0,3; ЭМ=0,3 к расх.; ЗПМ=0,3; МАТ=0 к расх.; ТЗ=0,3; ТЗМ=0,3
| 1 | ОТ |  |  | 8: 4.88; 9: 0.3; 10: 2.93; 11: 80.89; 12: 237 | [13 empty] | ОТ
| 4 | М |  |  | 8: 0.41; 9: 0; 10: 0; 11: 9.63 | [13 empty] | М
|  | ЗТ |  |  | 4: чел.-ч; 5: 0.5; 6: 0.3; 7: 0.3 | [14 empty] | ЗТ
|  | Итого по расценке |  |  | 8: 5.29; 10: 2.93; 12: 237 | [15 empty] | Итого по расценке
|  | ФОТ |  |  | 10: 2.93; 12: 237 | [14 empty] | ФОТ
| Приказ № 812/пр от 21.12.2020 Прил. п.51.1 | НР Прокладка и монтаж сетей связи |  |  | 4: %; 5: 95; 7: 95; 10: 2.78; 12: 225 | [14 empty] | НР Прокладка и монтаж сетей связи
| Приказ № 774/пр от 11.12.2020 Прил. п.51.1 | СП Прокладка и монтаж сетей связи |  |  | 4: %; 5: 46; 7: 46; 10: 1.35; 12: 109 | [14 empty] | СП Прокладка и монтаж сетей связи
|  | Всего по позиции |  |  | 10: 7.06; 12: 571 | [16 empty] | Всего по позиции
Освещение монтажные работы | [23 empty] | Освещение монтажные работы
241 | ФЕР46-03-015-01 | Устройство в кирпичных стенах борозд с использованием штробореза площадью сечения: до 20 см2 |  |  | 4: 100 м; 7: 0.32 | [11 empty] | Устройство в кирпичных стенах борозд с использованием штробореза площадью сечения: до 20 см2
|  | Объем=(16+16) / 100 | [23 empty] | Объем=(16+16) / 100
| 1 | ОТ |  |  | 8: 59.97; 10: 19.19; 11: 80.89; 12: 1552 | [13 empty] | ОТ
|  | ЗТ |  |  | 4: чел.-ч; 5: 7.03; 7: 2.2496 | [14 empty] | ЗТ
|  | Итого по расценке |  |  | 8: 59.97; 10: 19.19; 12: 1552 | [15 empty] | Итого по расценке
|  | ФОТ |  |  | 10: 19.19; 12: 1552 | [14 empty] | ФОТ
| Приказ № 812/пр от 21.12.2020 Прил. п.40.1 | НР Работы по реконструкции зданий и сооружений: усиление и замена существующих конструкций, возведение отдельных конструктивных элементов |  |  | 4: %; 5: 108; 7: 108; 10: 20.73; 12: 1676 | [14 empty] | НР Работы по реконструкции зданий и сооружений: усиление и замена существующих конструкций, возведение отдельных конструктивных элементов
| Приказ № 774/пр от 11.12.2020 Прил. п.40.1 | СП Работы по реконструкции зданий и сооружений: усиление и замена существующих конструкций, возведение отдельных конструктивных элементов |  |  | 4: %; 5: 59; 7: 59; 10: 11.32; 12: 916 | [14 empty] | СП Работы по реконструкции зданий и сооружений: усиление и замена существующих конструкций, возведение отдельных конструктивных элементов
|  | Всего по позиции |  |  | 10: 51.24; 12: 4144 | [16 empty] | Всего по позиции
242 | ФЕРм08-02-403-03 | Прокладка кабеля под штукатурку по стенам или в бороздах |  |  | 4: 100 м; 7: 0.32 | [11 empty] | Прокладка кабеля под штукатурку по стенам или в бороздах
|  | Объем=32 / 100 | [23 empty] | Объем=32 / 100
| 1 | ОТ |  |  | 8: 155.1; 10: 49.63; 11: 80.89; 12: 4015 | [13 empty] | ОТ
| 2 | ЭМ |  |  | 8: 3.62; 10: 1.16; 11: 21.63; 12: 25 | [13 empty] | ЭМ
| 3 | в т.ч. ОТм |  |  | 8: 0.5; 10: 0.16; 11: 80.89; 12: 13 | [13 empty] | в т.ч. ОТм
| 4 | М |  |  | 8: 41.08; 10: 13.15; 11: 9.63; 12: 127 | [13 empty] | М
|  | ЗТ |  |  | 4: чел.-ч; 5: 16.5; 7: 5.28 | [14 empty] | ЗТ
|  | ЗТм |  |  | 4: чел.-ч; 5: 0.04; 7: 0.0128 | [14 empty] | ЗТм
|  | Итого по расценке |  |  | 8: 199.8; 10: 63.94; 12: 4167 | [15 empty] | Итого по расценке
|  | ФОТ |  |  | 10: 49.79; 12: 4028 | [14 empty] | ФОТ
| Приказ № 812/пр от 21.12.2020 Прил. п.49.3 | НР Электротехнические установки на других объектах |  |  | 4: %; 5: 102; 7: 102; 10: 50.79; 12: 4109 | [14 empty] | НР Электротехнические установки на других объектах
| Приказ № 774/пр от 11.12.2020 Прил. п.49.3 | СП Электротехнические установки на других объектах |  |  | 4: %; 5: 51; 7: 51; 10: 25.39; 12: 2054 | [14 empty] | СП Электротехнические установки на других объектах
|  | Всего по позиции |  |  | 10: 140.12; 12: 10330 | [16 empty] | Всего по позиции
243 | ФССЦ-21.1.06.09-0146 | Кабель силовой с медными жилами ВВГнг-LS 2х1,5-660 |  |  | 1000 м |  |  | 0.01632 | 5365.89 |  | 87.57 | 9.63 | 843 | [11 empty] | Кабель силовой с медными жилами ВВГнг-LS 2х1,5-660
|  | Объем=(16*1,02) / 1000 | [23 empty] | Объем=(16*1,02) / 1000
|  | Всего по позиции |  |  | 10: 87.57; 12: 843 | [16 empty] | Всего по позиции
244 | ФССЦ-21.1.06.09-0152 | Кабель силовой с медными жилами ВВГнг(A)-LS 2х2,5-660 |  |  | 1000 м |  |  | 0.01632 | 6920.41 |  | 112.94 | 9.63 | 1088 | [11 empty] | Кабель силовой с медными жилами ВВГнг(A)-LS 2х2,5-660
|  | Объем=(16*1,02) / 1000 | [23 empty] | Объем=(16*1,02) / 1000
|  | Всего по позиции |  |  | 10: 112.94; 12: 1088 | [16 empty] | Всего по позиции
245 | ФССЦ-20.5.02.04-0001 | Коробка ответвительная "DKC" размером 100х100х50 мм |  |  | шт |  |  | 2 | 20.7 |  | 41.4 | 9.63 | 399 | [11 empty] | Коробка ответвительная "DKC" размером 100х100х50 мм
|  | Всего по позиции |  |  | 10: 41.4; 12: 399 | [16 empty] | Всего по позиции
246 | ФЕРр61-32-1 | Заделка борозд после прокладки кабеля |  |  | 4: 100 м2; 7: 0.016 | [11 empty] | Заделка борозд после прокладки кабеля
|  | Объем=(32*0,05) / 100 | [23 empty] | Объем=(32*0,05) / 100
| 1 | ОТ |  |  | 8: 479.76; 10: 7.68; 11: 80.89; 12: 621 | [13 empty] | ОТ
| 2 | ЭМ |  |  | 8: 110.18; 10: 1.76; 11: 21.63; 12: 38 | [13 empty] | ЭМ
| 3 | в т.ч. ОТм |  |  | 8: 19.37; 10: 0.31; 11: 80.89; 12: 25 | [13 empty] | в т.ч. ОТм
| 4 | М |  |  | 8: 152.87; 10: 2.45; 11: 9.63; 12: 24 | [13 empty] | М
|  | ЗТ |  |  | 4: чел.-ч; 5: 57.25; 7: 0.916 | [14 empty] | ЗТ
|  | ЗТм |  |  | 4: чел.-ч; 5: 1.67; 7: 0.02672 | [14 empty] | ЗТм
|  | Итого по расценке |  |  | 8: 742.81; 10: 11.89; 12: 683 | [15 empty] | Итого по расценке
|  | ФОТ |  |  | 10: 7.99; 12: 646 | [14 empty] | ФОТ
| Приказ № 812/пр от 21.12.2020 Прил. п.95 | НР Штукатурные работы (ремонтно-строительные) |  |  | 4: %; 5: 93; 7: 93; 10: 7.43; 12: 601 | [14 empty] | НР Штукатурные работы (ремонтно-строительные)
| Приказ № 774/пр от 11.12.2020 Прил. п.95 | СП Штукатурные работы (ремонтно-строительные) |  |  | 4: %; 5: 44; 7: 44; 10: 3.52; 12: 284 | [14 empty] | СП Штукатурные работы (ремонтно-строительные)
|  | Всего по позиции |  |  | 10: 22.84; 12: 1568 | [16 empty] | Всего по позиции
247 | ФССЦ-04.3.02.05-0003 | Смесь штукатурная М 75, КНАУФ (9кг-1м2) |  |  | кг |  |  | 14.4 | 1.72 |  | 24.77 | 9.63 | 239 | [11 empty] | Смесь штукатурная М 75, КНАУФ (9кг-1м2)
|  | Объем=1,6*9 | [23 empty] | Объем=1,6*9
|  | Всего по позиции |  |  | 10: 24.77; 12: 239 | [16 empty] | Всего по позиции
248 | ФЕРм08-03-594-09 | Установка светильника светодиодного |  |  | 4: 100 шт; 7: 0.03 | [11 empty] | Установка светильника светодиодного
|  | Объем=3 / 100 | [23 empty] | Объем=3 / 100
| 1 | ОТ |  |  | 8: 1404.67; 10: 42.14; 11: 80.89; 12: 3409 | [13 empty] | ОТ
| 2 | ЭМ |  |  | 8: 36.22; 10: 1.09; 11: 21.63; 12: 24 | [13 empty] | ЭМ
| 3 | в т.ч. ОТм |  |  | 8: 5.02; 10: 0.15; 11: 80.89; 12: 12 | [13 empty] | в т.ч. ОТм
| 4 | М |  |  | 8: 140.7; 10: 4.22; 11: 9.63; 12: 41 | [13 empty] | М
|  | ЗТ |  |  | 4: чел.-ч; 5: 141.6; 7: 4.248 | [14 empty] | ЗТ
|  | ЗТм |  |  | 4: чел.-ч; 5: 0.4; 7: 0.012 | [14 empty] | ЗТм
|  | Итого по расценке |  |  | 8: 1581.59; 10: 47.45; 12: 3474 | [15 empty] | Итого по расценке
|  | ФОТ |  |  | 10: 42.29; 12: 3421 | [14 empty] | ФОТ
| Приказ № 812/пр от 21.12.2020 Прил. п.49.3 | НР Электротехнические установки на других объектах |  |  | 4: %; 5: 102; 7: 102; 10: 43.14; 12: 3489 | [14 empty] | НР Электротехнические установки на других объектах
| Приказ № 774/пр от 11.12.2020 Прил. п.49.3 | СП Электротехнические установки на других объектах |  |  | 4: %; 5: 51; 7: 51; 10: 21.57; 12: 1745 | [14 empty] | СП Электротехнические установки на других объектах
|  | Всего по позиции |  |  | 10: 112.16; 12: 8708 | [16 empty] | Всего по позиции
249 | ФССЦ-20.3.03.07-0059 | Светильник линейный светодиодный |  |  | шт |  |  | 3 | 521.25 |  | 1563.75 | 9.63 | 15059 | [11 empty] | Светильник линейный светодиодный
|  | Всего по позиции |  |  | 10: 1563.75; 12: 15059 | [16 empty] | Всего по позиции
|  | Итоги по разделу 6 1 этаж - ремонт помещения № 40 - Книгохранилище (20,9м2) : | [29 empty] | Итоги по разделу 6 1 этаж - ремонт помещения № 40 - Книгохранилище (20,9м2) :
|  | Итого прямые затраты (справочно) |  |  | 10: 10482.27; 12: 158192 | [19 empty] | Итого прямые затраты (справочно)
|  | в том числе: | [30 empty] | в том числе:
|  | Оплата труда рабочих |  |  | 10: 776.08; 12: 62778 | [19 empty] | Оплата труда рабочих
|  | Эксплуатация машин |  |  | 10: 161.83; 12: 3501 | [19 empty] | Эксплуатация машин
|  | в том числе оплата труда машинистов (Отм) |  |  | 10: 18.62; 12: 1507 | [19 empty] | в том числе оплата труда машинистов (Отм)
|  | Материалы |  |  | 10: 9544.36; 12: 91913 | [19 empty] | Материалы
|  | Строительные работы |  |  | 10: 9782.68; 12: 214409 | [19 empty] | Строительные работы
|  | в том числе: | [30 empty] | в том числе:
|  | оплата труда |  |  | 10: 666.51; 12: 53914 | [19 empty] | оплата труда
|  | эксплуатация машин и механизмов |  |  | 10: 159.55; 12: 3451 | [19 empty] | эксплуатация машин и механизмов
|  | в том числе оплата труда машинистов (ОТм) |  |  | 10: 18.3; 12: 1481 | [19 empty] | в том числе оплата труда машинистов (ОТм)
|  | материалы |  |  | 10: 7963.24; 12: 76686 | [19 empty] | материалы
|  | накладные расходы |  |  | 10: 670; 12: 54199 | [19 empty] | накладные расходы
|  | сметная прибыль |  |  | 10: 323.38; 12: 26159 | [19 empty] | сметная прибыль
|  | Монтажные работы |  |  | 10: 1860.76; 12: 37714 | [19 empty] | Монтажные работы
|  | в том числе: | [30 empty] | в том числе:
|  | оплата труда |  |  | 10: 109.57; 12: 8864 | [19 empty] | оплата труда
|  | эксплуатация машин и механизмов |  |  | 10: 2.28; 12: 50 | [19 empty] | эксплуатация машин и механизмов
|  | в том числе оплата труда машинистов (ОТм) |  |  | 10: 0.32; 12: 26 | [19 empty] | в том числе оплата труда машинистов (ОТм)
|  | материалы |  |  | 10: 1581.12; 12: 15227 | [19 empty] | материалы
|  | накладные расходы |  |  | 10: 111.89; 12: 9051 | [19 empty] | накладные расходы
|  | сметная прибыль |  |  | 10: 55.9; 12: 4522 | [19 empty] | сметная прибыль
|  | Итого ФОТ (справочно) |  |  | 10: 794.7; 12: 64285 | [19 empty] | Итого ФОТ (справочно)
|  | Итого накладные расходы (справочно) |  |  | 10: 781.89; 12: 63250 | [19 empty] | Итого накладные расходы (справочно)
|  | Итого сметная прибыль (справочно) |  |  | 10: 379.28; 12: 30681 | [19 empty] | Итого сметная прибыль (справочно)
|  | Итого по разделу 6 1 этаж - ремонт помещения № 40 - Книгохранилище (20,9м2) |  |  | 10: 11643.44; 12: 252123 | [20 empty] | Итого по разделу 6 1 этаж - ремонт помещения № 40 - Книгохранилище (20,9м2)
Раздел 7. 1 этаж - ремонт помещения № 41 - Коридор (54,45м2) | [22 empty] | Раздел 7. 1 этаж - ремонт помещения № 41 - Коридор (54,45м2)
Стены | [23 empty] | Стены
250 | ФЕР15-07-003-02 | Нанесение водно-дисперсионной грунтовки на поверхности: пористые (камень, кирпич, бетон и т.д.) на стены |  |  | 4: 100 м2; 7: 1.813 | [11 empty] | Нанесение водно-дисперсионной грунтовки на поверхности: пористые (камень, кирпич, бетон и т.д.) на стены
|  | Объем=181,3 / 100 | [23 empty] | Объем=181,3 / 100
| 1 | ОТ |  |  | 8: 33.87; 10: 61.41; 11: 80.89; 12: 4967 | [13 empty] | ОТ
| 2 | ЭМ |  |  | 8: 22.14; 10: 40.14; 11: 21.63; 12: 868 | [13 empty] | ЭМ
| 3 | в т.ч. ОТм |  |  | 8: 0.58; 10: 1.05; 11: 80.89; 12: 85 | [13 empty] | в т.ч. ОТм
| 4 | М |  |  | 8: 1.84; 10: 3.34; 11: 9.63; 12: 32 | [13 empty] | М
|  | ЗТ |  |  | 4: чел.-ч; 5: 3.69; 7: 6.69 | [14 empty] | ЗТ
|  | ЗТм |  |  | 4: чел.-ч; 5: 0.05; 7: 0.09065 | [14 empty] | ЗТм
|  | Итого по расценке |  |  | 8: 57.85; 10: 104.89; 12: 5867 | [15 empty] | Итого по расценке
|  | ФОТ |  |  | 10: 62.46; 12: 5052 | [14 empty] | ФОТ
| Приказ № 812/пр от 21.12.2020 Прил. п.15, Приказ № 812/пр от 21.12.2020 п.25 | НР Отделочные работы |  |  | % | 105 | 0.9 | 94.5 |  |  | 59.02 |  | 4774 | [14 empty] | НР Отделочные работы
| Приказ № 774/пр от 11.12.2020 Прил. п.15, Приказ № 774/пр от 11.12.2020 п.16 | СП Отделочные работы |  |  | % | 49 | 0.85 | 41.65 |  |  | 26.01 |  | 2104 | [14 empty] | СП Отделочные работы
|  | Всего по позиции |  |  | 10: 189.92; 12: 12745 | [16 empty] | Всего по позиции
251 | ФССЦ-14.3.01.02-0103 | Грунтовка воднодисперсионная CERESIT CT 17 |  |  | л |  |  | 25.02 | 9.14 |  | 228.68 | 9.63 | 2202 | [11 empty] | Грунтовка воднодисперсионная CERESIT CT 17
|  | Всего по позиции |  |  | 10: 228.68; 12: 2202 | [16 empty] | Всего по позиции
252 | ФЕР15-04-027-05 | Сплошное шпатлевание перед окраской по штукатурке и сборным конструкциям: стен |  |  | 4: 100 м2; 7: 1.813 | [11 empty] | Сплошное шпатлевание перед окраской по штукатурке и сборным конструкциям: стен
|  | Объем=181,3 / 100 | [23 empty] | Объем=181,3 / 100
| 1 | ОТ |  |  | 8: 103.66; 10: 187.94; 11: 80.89; 12: 15202 | [13 empty] | ОТ
| 2 | ЭМ |  |  | 8: 2.28; 10: 4.13; 11: 21.63; 12: 89 | [13 empty] | ЭМ
| 3 | в т.ч. ОТм |  |  | 8: 0.49; 10: 0.89; 11: 80.89; 12: 72 | [13 empty] | в т.ч. ОТм
| 4 | М |  |  | 8: 402.54; 10: 577.4; 11: 9.63; 12: 5560 | [13 empty] | М
|  | ЗТ |  |  | 4: чел.-ч; 5: 10.9; 7: 19.7617 | [14 empty] | ЗТ
|  | ЗТм |  |  | 4: чел.-ч; 5: 0.04; 7: 0.07252 | [14 empty] | ЗТм
|  | Итого по расценке |  |  | 8: 424.42; 10: 769.47; 12: 20851 | [15 empty] | Итого по расценке
|  | ФОТ |  |  | 10: 188.83; 12: 15274 | [14 empty] | ФОТ
| Приказ № 812/пр от 21.12.2020 Прил. п.15, Приказ № 812/пр от 21.12.2020 п.25 | НР Отделочные работы |  |  | % | 105 | 0.9 | 94.5 |  |  | 178.44 |  | 14434 | [14 empty] | НР Отделочные работы
| Приказ № 774/пр от 11.12.2020 Прил. п.15, Приказ № 774/пр от 11.12.2020 п.16 | СП Отделочные работы |  |  | % | 49 | 0.85 | 41.65 |  |  | 78.65 |  | 6362 | [14 empty] | СП Отделочные работы
|  | Всего по позиции |  |  | 10: 1026.56; 12: 41647 | [16 empty] | Всего по позиции
253 | ФССЦ-14.5.11.06-0003 | Шпатлевка гипсовая безусадочная, расход 1м2-5кг при толщине 5мм |  |  | т |  |  | 0.9065 | 7067.1 |  | 6406.33 | 9.63 | 61693 | [11 empty] | Шпатлевка гипсовая безусадочная, расход 1м2-5кг при толщине 5мм
|  | Объем=1*5*181,3/1000 | [23 empty] | Объем=1*5*181,3/1000
|  | Всего по позиции |  |  | 10: 6406.33; 12: 61693 | [16 empty] | Всего по позиции
254 | ФЕРр62-16-9 | Окрашивание водоэмульсионными составами поверхностей стен, ранее окрашенных: масляной краской с расчисткой старой краски более 35% |  |  | 4: 100 м2; 7: 1.813 | [11 empty] | Окрашивание водоэмульсионными составами поверхностей стен, ранее окрашенных: масляной краской с расчисткой старой краски более 35%
|  | Объем=181,3 / 100 | [23 empty] | Объем=181,3 / 100
| 1 | ОТ |  |  | 8: 275.62; 10: 499.7; 11: 80.89; 12: 40421 | [13 empty] | ОТ
| 2 | ЭМ |  |  | 8: 7.07; 10: 12.82; 11: 21.63; 12: 277 | [13 empty] | ЭМ
| 3 | в т.ч. ОТм |  |  | 8: 2.05; 10: 3.72; 11: 80.89; 12: 301 | [13 empty] | в т.ч. ОТм
| 4 | М |  |  | 8: 160.12; 10: 234.24; 11: 9.63; 12: 2256 | [13 empty] | М
|  | ЗТ |  |  | 4: чел.-ч; 5: 31.9; 7: 57.8347 | [14 empty] | ЗТ
|  | ЗТм |  |  | 4: чел.-ч; 5: 0.16; 7: 0.29008 | [14 empty] | ЗТм
|  | Итого по расценке |  |  | 8: 411.89; 10: 746.76; 12: 42954 | [15 empty] | Итого по расценке
|  | ФОТ |  |  | 10: 503.42; 12: 40722 | [14 empty] | ФОТ
| Приказ № 812/пр от 21.12.2020 Прил. п.96 | НР Малярные работы (ремонтно-строительные) |  |  | 4: %; 5: 95; 7: 95; 10: 478.25; 12: 38686 | [14 empty] | НР Малярные работы (ремонтно-строительные)
| Приказ № 774/пр от 11.12.2020 Прил. п.96 | СП Малярные работы (ремонтно-строительные) |  |  | 4: %; 5: 46; 7: 46; 10: 231.57; 12: 18732 | [14 empty] | СП Малярные работы (ремонтно-строительные)
|  | Всего по позиции |  |  | 10: 1456.58; 12: 100372 | [16 empty] | Всего по позиции
255 | ФССЦ-14.5.11.10-0205 | Шпатлевка финишная (1.15кг на 1м2 при толщине слоя 1мм) |  |  | т |  |  | 0.2085 | 4151.9 |  | 865.65 | 9.63 | 8336 | [11 empty] | Шпатлевка финишная (1.15кг на 1м2 при толщине слоя 1мм)
|  | Объем=0,00115*181,3 | [23 empty] | Объем=0,00115*181,3
|  | Всего по позиции |  |  | 10: 865.65; 12: 8336 | [16 empty] | Всего по позиции
256 | ФССЦ-14.3.01.02-0103 | Грунтовка воднодисперсионная CERESIT CT 17 |  |  | л |  |  | 36.26 | 9.14 |  | 331.42 | 9.63 | 3192 | [11 empty] | Грунтовка воднодисперсионная CERESIT CT 17
|  | Объем=0,2*181,3 | [23 empty] | Объем=0,2*181,3
|  | Всего по позиции |  |  | 10: 331.42; 12: 3192 | [16 empty] | Всего по позиции
257 | ФССЦ-14.3.02.01-0127 | Краска для стен и потолков Dufa Mattlatex Mix цвет белый 10 л моющая с коллеровкой (цвет согласовать с Заказчиком) |  |  | т |  |  | 0.129 | 12813.8 |  | 1652.98 | 9.63 | 15918 | [11 empty] | Краска для стен и потолков Dufa Mattlatex Mix цвет белый 10 л моющая с коллеровкой (цвет согласовать с Заказчиком)
|  | Всего по позиции |  |  | 10: 1652.98; 12: 15918 | [16 empty] | Всего по позиции
258 | ФССЦ-14.4.02.09-1006 | Краска-колер (1:5) |  |  | кг |  |  | 25.8 | 22.5 |  | 580.5 | 9.63 | 5590 | [11 empty] | Краска-колер (1:5)
|  | Объем=129/5 | [23 empty] | Объем=129/5
|  | Всего по позиции |  |  | 10: 580.5; 12: 5590 | [16 empty] | Всего по позиции
Потолок | [23 empty] | Потолок
259 | ФЕРр62-47-1 | Расчистка поверхностей шпателем, щетками от старых покрасок (100% объема) |  |  | 4: м2; 7: 54.45 | [11 empty] | Расчистка поверхностей шпателем, щетками от старых покрасок (100% объема)
| 1 | ОТ |  |  | 8: 4.38; 10: 238.49; 11: 80.89; 12: 19291 | [13 empty] | ОТ
|  | ЗТ |  |  | 4: чел.-ч; 5: 0.58; 7: 31.581 | [14 empty] | ЗТ
|  | Итого по расценке |  |  | 8: 4.38; 10: 238.49; 12: 19291 | [15 empty] | Итого по расценке
|  | ФОТ |  |  | 10: 238.49; 12: 19291 | [14 empty] | ФОТ
| Приказ № 812/пр от 21.12.2020 Прил. п.96 | НР Малярные работы (ремонтно-строительные) |  |  | 4: %; 5: 95; 7: 95; 10: 226.57; 12: 18326 | [14 empty] | НР Малярные работы (ремонтно-строительные)
| Приказ № 774/пр от 11.12.2020 Прил. п.96 | СП Малярные работы (ремонтно-строительные) |  |  | 4: %; 5: 46; 7: 46; 10: 109.71; 12: 8874 | [14 empty] | СП Малярные работы (ремонтно-строительные)
|  | Всего по позиции |  |  | 10: 574.77; 12: 46491 | [16 empty] | Всего по позиции
260 | ФЕР15-07-003-02 | Нанесение водно-дисперсионной грунтовки на поверхности: пористые (камень, кирпич, бетон и т.д.) на потолок |  |  | 4: 100 м2; 7: 0.5445 | [11 empty] | Нанесение водно-дисперсионной грунтовки на поверхности: пористые (камень, кирпич, бетон и т.д.) на потолок
|  | Объем=54,45 / 100 | [23 empty] | Объем=54,45 / 100
| 1 | ОТ |  |  | 8: 33.87; 10: 18.44; 11: 80.89; 12: 1492 | [13 empty] | ОТ
| 2 | ЭМ |  |  | 8: 22.14; 10: 12.06; 11: 21.63; 12: 261 | [13 empty] | ЭМ
| 3 | в т.ч. ОТм |  |  | 8: 0.58; 10: 0.32; 11: 80.89; 12: 26 | [13 empty] | в т.ч. ОТм
| 4 | М |  |  | 8: 1.84; 10: 1; 11: 9.63; 12: 10 | [13 empty] | М
|  | ЗТ |  |  | 4: чел.-ч; 5: 3.69; 7: 2.0092 | [14 empty] | ЗТ
|  | ЗТм |  |  | 4: чел.-ч; 5: 0.05; 7: 0.027225 | [14 empty] | ЗТм
|  | Итого по расценке |  |  | 8: 57.85; 10: 31.5; 12: 1763 | [15 empty] | Итого по расценке
|  | ФОТ |  |  | 10: 18.76; 12: 1518 | [14 empty] | ФОТ
| Приказ № 812/пр от 21.12.2020 Прил. п.15, Приказ № 812/пр от 21.12.2020 п.25 | НР Отделочные работы |  |  | % | 105 | 0.9 | 94.5 |  |  | 17.73 |  | 1435 | [14 empty] | НР Отделочные работы
| Приказ № 774/пр от 11.12.2020 Прил. п.15, Приказ № 774/пр от 11.12.2020 п.16 | СП Отделочные работы |  |  | % | 49 | 0.85 | 41.65 |  |  | 7.81 |  | 632 | [14 empty] | СП Отделочные работы
|  | Всего по позиции |  |  | 10: 57.04; 12: 3830 | [16 empty] | Всего по позиции
261 | ФССЦ-14.3.01.02-0103 | Грунтовка воднодисперсионная CERESIT CT 17 |  |  | л |  |  | 7.51 | 9.14 |  | 68.64 | 9.63 | 661 | [11 empty] | Грунтовка воднодисперсионная CERESIT CT 17
|  | Всего по позиции |  |  | 10: 68.64; 12: 661 | [16 empty] | Всего по позиции
262 | ФЕР15-04-027-06 | Сплошное шпатлевание перед окраской по штукатурке и сборным конструкциям: потолков, подготовленных под окраску |  |  | 4: 100 м2; 7: 0.5445 | [11 empty] | Сплошное шпатлевание перед окраской по штукатурке и сборным конструкциям: потолков, подготовленных под окраску
|  | Объем=54,45 / 100 | [23 empty] | Объем=54,45 / 100
| 1 | ОТ |  |  | 8: 142.65; 10: 77.67; 11: 80.89; 12: 6283 | [13 empty] | ОТ
| 2 | ЭМ |  |  | 8: 2.94; 10: 1.6; 11: 21.63; 12: 35 | [13 empty] | ЭМ
| 3 | в т.ч. ОТм |  |  | 8: 0.6; 10: 0.33; 11: 80.89; 12: 27 | [13 empty] | в т.ч. ОТм
| 4 | М |  |  | 8: 411.23; 10: 173.41; 11: 9.63; 12: 1670 | [13 empty] | М
|  | ЗТ |  |  | 4: чел.-ч; 5: 15; 7: 8.1675 | [14 empty] | ЗТ
|  | ЗТм |  |  | 4: чел.-ч; 5: 0.05; 7: 0.027225 | [14 empty] | ЗТм
|  | Итого по расценке |  |  | 8: 464.07; 10: 252.68; 12: 7988 | [15 empty] | Итого по расценке
|  | ФОТ |  |  | 10: 78; 12: 6310 | [14 empty] | ФОТ
| Приказ № 812/пр от 21.12.2020 Прил. п.15, Приказ № 812/пр от 21.12.2020 п.25 | НР Отделочные работы |  |  | % | 105 | 0.9 | 94.5 |  |  | 73.71 |  | 5963 | [14 empty] | НР Отделочные работы
| Приказ № 774/пр от 11.12.2020 Прил. п.15, Приказ № 774/пр от 11.12.2020 п.16 | СП Отделочные работы |  |  | % | 49 | 0.85 | 41.65 |  |  | 32.49 |  | 2628 | [14 empty] | СП Отделочные работы
|  | Всего по позиции |  |  | 10: 358.88; 12: 16579 | [16 empty] | Всего по позиции
263 | ФССЦ-14.5.11.06-0003 | Шпатлевка гипсовая безусадочная, расход 1м2-5кг при толщине 5мм |  |  | т |  |  | 0.27225 | 7067.1 |  | 1924.02 | 9.63 | 18528 | [11 empty] | Шпатлевка гипсовая безусадочная, расход 1м2-5кг при толщине 5мм
|  | Объем=1*5*54,45/1000 | [23 empty] | Объем=1*5*54,45/1000
|  | Всего по позиции |  |  | 10: 1924.02; 12: 18528 | [16 empty] | Всего по позиции
264 | ФЕР15-04-007-02 | Окраска водно-дисперсионными акриловыми составами улучшенная потолков с нанесением финишной шпатлевки и грунтованием |  |  | 4: 100 м2; 7: 0.5445 | [11 empty] | Окраска водно-дисперсионными акриловыми составами улучшенная потолков с нанесением финишной шпатлевки и грунтованием
|  | Объем=54,45 / 100 | [23 empty] | Объем=54,45 / 100
| 1 | ОТ |  |  | 8: 550.62; 10: 299.81; 11: 80.89; 12: 24252 | [13 empty] | ОТ
| 2 | ЭМ |  |  | 8: 11.06; 10: 6.02; 11: 21.63; 12: 130 | [13 empty] | ЭМ
| 3 | в т.ч. ОТм |  |  | 8: 2.09; 10: 1.14; 11: 80.89; 12: 92 | [13 empty] | в т.ч. ОТм
| 4 | М |  |  | 8: 688.15; 10: 33.38; 11: 9.63; 12: 321 | [13 empty] | М
|  | ЗТ |  |  | 4: чел.-ч; 5: 63; 7: 34.3035 | [14 empty] | ЗТ
|  | ЗТм |  |  | 4: чел.-ч; 5: 0.18; 7: 0.09801 | [14 empty] | ЗТм
|  | Итого по расценке |  |  | 8: 622.99; 10: 339.21; 12: 24703 | [15 empty] | Итого по расценке
|  | ФОТ |  |  | 10: 300.95; 12: 24344 | [14 empty] | ФОТ
| Приказ № 812/пр от 21.12.2020 Прил. п.15, Приказ № 812/пр от 21.12.2020 п.25 | НР Отделочные работы |  |  | % | 105 | 0.9 | 94.5 |  |  | 284.4 |  | 23005 | [14 empty] | НР Отделочные работы
| Приказ № 774/пр от 11.12.2020 Прил. п.15, Приказ № 774/пр от 11.12.2020 п.16 | СП Отделочные работы |  |  | % | 49 | 0.85 | 41.65 |  |  | 125.35 |  | 10139 | [14 empty] | СП Отделочные работы
|  | Всего по позиции |  |  | 10: 748.96; 12: 57847 | [16 empty] | Всего по позиции
265 | ФССЦ-14.5.11.10-0205 | Шпатлевка финишная (1.15кг на 1м2 при толщине слоя 1мм) |  |  | т |  |  | 0.062618 | 4151.9 |  | 259.98 | 9.63 | 2504 | [11 empty] | Шпатлевка финишная (1.15кг на 1м2 при толщине слоя 1мм)
|  | Объем=0,00115*54,45 | [23 empty] | Объем=0,00115*54,45
|  | Всего по позиции |  |  | 10: 259.98; 12: 2504 | [16 empty] | Всего по позиции
266 | ФССЦ-14.3.01.02-0103 | Грунтовка воднодисперсионная CERESIT CT 17 |  |  | л |  |  | 10.89 | 9.14 |  | 99.53 | 9.63 | 958 | [11 empty] | Грунтовка воднодисперсионная CERESIT CT 17
|  | Объем=0,2*54,45 | [23 empty] | Объем=0,2*54,45
|  | Всего по позиции |  |  | 10: 99.53; 12: 958 | [16 empty] | Всего по позиции
267 | ФССЦ-14.3.02.01-0127 | Краска для стен и потолков Dufa Mattlatex Mix цвет белый 10 л моющая |  |  | т |  |  | 0.018 | 12813.8 |  | 230.65 | 9.63 | 2221 | [11 empty] | Краска для стен и потолков Dufa Mattlatex Mix цвет белый 10 л моющая
|  | Всего по позиции |  |  | 10: 230.65; 12: 2221 | [16 empty] | Всего по позиции
Полы | [23 empty] | Полы
268 | ФЕРр57-2-1 | Разборка покрытий полов: из линолеума и релина (50% объема) |  |  | 4: 100 м2; 7: 0.28 | [11 empty] | Разборка покрытий полов: из линолеума и релина (50% объема)
|  | Объем=28 / 100 | [23 empty] | Объем=28 / 100
| 1 | ОТ |  |  | 8: 88.84; 10: 24.88; 11: 80.89; 12: 2013 | [13 empty] | ОТ
| 2 | ЭМ |  |  | 8: 4.06; 10: 1.14; 11: 21.63; 12: 25 | [13 empty] | ЭМ
| 3 | в т.ч. ОТм |  |  | 8: 1.76; 10: 0.49; 11: 80.89; 12: 40 | [13 empty] | в т.ч. ОТм
|  | ЗТ |  |  | 4: чел.-ч; 5: 11.39; 7: 3.1892 | [14 empty] | ЗТ
|  | ЗТм |  |  | 4: чел.-ч; 5: 0.13; 7: 0.0364 | [14 empty] | ЗТм
|  | Итого по расценке |  |  | 8: 92.9; 10: 26.02; 12: 2038 | [15 empty] | Итого по расценке
|  | ФОТ |  |  | 10: 25.37; 12: 2053 | [14 empty] | ФОТ
| Приказ № 812/пр от 21.12.2020 Прил. п.91 | НР Полы (ремонтно-строительные) |  |  | 4: %; 5: 93; 7: 93; 10: 23.59; 12: 1909 | [14 empty] | НР Полы (ремонтно-строительные)
| Приказ № 774/пр от 11.12.2020 Прил. п.91 | СП Полы (ремонтно-строительные) |  |  | 4: %; 5: 49; 7: 49; 10: 12.43; 12: 1006 | [14 empty] | СП Полы (ремонтно-строительные)
|  | Всего по позиции |  |  | 10: 62.04; 12: 4953 | [16 empty] | Всего по позиции
269 | ФЕРр57-3-1 | Разборка плинтусов деревянных |  |  | 4: 100 м; 7: 0.46 | [11 empty] | Разборка плинтусов деревянных
|  | Объем=46 / 100 | [23 empty] | Объем=46 / 100
| 1 | ОТ |  |  | 8: 29.41; 10: 13.53; 11: 80.89; 12: 1094 | [13 empty] | ОТ
|  | ЗТ |  |  | 4: чел.-ч; 5: 3.77; 7: 1.7342 | [14 empty] | ЗТ
|  | Итого по расценке |  |  | 8: 29.41; 10: 13.53; 12: 1094 | [15 empty] | Итого по расценке
|  | ФОТ |  |  | 10: 13.53; 12: 1094 | [14 empty] | ФОТ
| Приказ № 812/пр от 21.12.2020 Прил. п.91 | НР Полы (ремонтно-строительные) |  |  | 4: %; 5: 93; 7: 93; 10: 12.58; 12: 1017 | [14 empty] | НР Полы (ремонтно-строительные)
| Приказ № 774/пр от 11.12.2020 Прил. п.91 | СП Полы (ремонтно-строительные) |  |  | 4: %; 5: 49; 7: 49; 10: 6.63; 12: 536 | [14 empty] | СП Полы (ремонтно-строительные)
|  | Всего по позиции |  |  | 10: 32.74; 12: 2647 | [16 empty] | Всего по позиции
270 | ФЕР11-01-053-02 | Устройство оснований полов из фанеры в один слой площадью: свыше 20 м2 |  |  | 4: 100 м2; 7: 0.5445 | [11 empty] | Устройство оснований полов из фанеры в один слой площадью: свыше 20 м2
|  | Объем=54,45 / 100 | [23 empty] | Объем=54,45 / 100
| 1 | ОТ |  |  | 8: 259.72; 10: 141.42; 11: 80.89; 12: 11439 | [13 empty] | ОТ
| 2 | ЭМ |  |  | 8: 630.06; 10: 343.07; 11: 21.63; 12: 7421 | [13 empty] | ЭМ
| 3 | в т.ч. ОТм |  |  | 8: 73.22; 10: 39.87; 11: 80.89; 12: 3225 | [13 empty] | в т.ч. ОТм
| 4 | М |  |  | 8: 5386.22; 10: 2932.8; 11: 9.63; 12: 28243 | [13 empty] | М
|  | ЗТ |  |  | 4: чел.-ч; 5: 31.79; 7: 17.3097 | [14 empty] | ЗТ
|  | ЗТм |  |  | 4: чел.-ч; 5: 7.18; 7: 3.9095 | [14 empty] | ЗТм
|  | Итого по расценке |  |  | 8: 6276; 10: 3417.29; 12: 47103 | [15 empty] | Итого по расценке
|  | ФОТ |  |  | 10: 181.29; 12: 14664 | [14 empty] | ФОТ
| Приказ № 812/пр от 21.12.2020 Прил. п.11, Приказ № 812/пр от 21.12.2020 п.25 | НР Полы |  |  | % | 118 | 0.9 | 106.2 |  |  | 192.53 |  | 15573 | [14 empty] | НР Полы
| Приказ № 774/пр от 11.12.2020 Прил. п.11, Приказ № 774/пр от 11.12.2020 п.16 | СП Полы |  |  | % | 65 | 0.85 | 55.25 |  |  | 100.16 |  | 8102 | [14 empty] | СП Полы
|  | Всего по позиции |  |  | 10: 3709.98; 12: 70778 | [16 empty] | Всего по позиции
271 | ФЕРр61-32-1 | Выравнивание разрушенных мест низа стен раствором при толщине намета до 10 мм (после демонтажа плинтуса) |  |  | 4: 100 м2; 7: 0.023 | [11 empty] | Выравнивание разрушенных мест низа стен раствором при толщине намета до 10 мм (после демонтажа плинтуса)
|  | Объем=(46*0,05) / 100 | [23 empty] | Объем=(46*0,05) / 100
| 1 | ОТ |  |  | 8: 479.76; 10: 11.03; 11: 80.89; 12: 892 | [13 empty] | ОТ
| 2 | ЭМ |  |  | 8: 110.18; 10: 2.53; 11: 21.63; 12: 55 | [13 empty] | ЭМ
| 3 | в т.ч. ОТм |  |  | 8: 19.37; 10: 0.45; 11: 80.89; 12: 36 | [13 empty] | в т.ч. ОТм
| 4 | М |  |  | 8: 152.87; 10: 3.52; 11: 9.63; 12: 34 | [13 empty] | М
|  | ЗТ |  |  | 4: чел.-ч; 5: 57.25; 7: 1.3168 | [14 empty] | ЗТ
|  | ЗТм |  |  | 4: чел.-ч; 5: 1.67; 7: 0.03841 | [14 empty] | ЗТм
|  | Итого по расценке |  |  | 8: 742.81; 10: 17.08; 12: 981 | [15 empty] | Итого по расценке
|  | ФОТ |  |  | 10: 11.48; 12: 928 | [14 empty] | ФОТ
| Приказ № 812/пр от 21.12.2020 Прил. п.95 | НР Штукатурные работы (ремонтно-строительные) |  |  | 4: %; 5: 93; 7: 93; 10: 10.68; 12: 863 | [14 empty] | НР Штукатурные работы (ремонтно-строительные)
| Приказ № 774/пр от 11.12.2020 Прил. п.95 | СП Штукатурные работы (ремонтно-строительные) |  |  | 4: %; 5: 44; 7: 44; 10: 5.05; 12: 408 | [14 empty] | СП Штукатурные работы (ремонтно-строительные)
|  | Всего по позиции |  |  | 10: 32.81; 12: 2252 | [16 empty] | Всего по позиции
272 | ФССЦ-04.3.02.05-0003 | Смесь штукатурная М 75, КНАУФ (9кг-1м2) |  |  | кг |  |  | 20.7 | 1.72 |  | 35.6 | 9.63 | 343 | [11 empty] | Смесь штукатурная М 75, КНАУФ (9кг-1м2)
|  | Объем=2,3*9 | [23 empty] | Объем=2,3*9
|  | Всего по позиции |  |  | 10: 35.6; 12: 343 | [16 empty] | Всего по позиции
273 | ФЕР11-01-057-01 | Устройство гетерогенного и гомогенного покрытия на клее со свариванием полотнищ в стыках (линолеум) |  |  | 4: 100 м2; 7: 0.5445 | [11 empty] | Устройство гетерогенного и гомогенного покрытия на клее со свариванием полотнищ в стыках (линолеум)
|  | Объем=54,45 / 100 | [23 empty] | Объем=54,45 / 100
| 1 | ОТ |  |  | 8: 386.07; 10: 210.22; 11: 80.89; 12: 17005 | [13 empty] | ОТ
| 2 | ЭМ |  |  | 8: 6.35; 10: 3.46; 11: 21.63; 12: 75 | [13 empty] | ЭМ
| 3 | в т.ч. ОТм |  |  | 8: 0.66; 10: 0.36; 11: 80.89; 12: 29 | [13 empty] | в т.ч. ОТм
| 4 | М |  |  | 8: 757.71; 10: 412.57; 11: 9.63; 12: 3973 | [13 empty] | М
|  | ЗТ |  |  | 4: чел.-ч; 5: 45.26; 7: 24.6441 | [14 empty] | ЗТ
|  | ЗТм |  |  | 4: чел.-ч; 5: 0.05; 7: 0.027225 | [14 empty] | ЗТм
|  | Итого по расценке |  |  | 8: 1150.13; 10: 626.25; 12: 21053 | [15 empty] | Итого по расценке
|  | ФОТ |  |  | 10: 210.58; 12: 17034 | [14 empty] | ФОТ
| Приказ № 812/пр от 21.12.2020 Прил. п.11, Приказ № 812/пр от 21.12.2020 п.25 | НР Полы |  |  | % | 118 | 0.9 | 106.2 |  |  | 223.64 |  | 18090 | [14 empty] | НР Полы
| Приказ № 774/пр от 11.12.2020 Прил. п.11, Приказ № 774/пр от 11.12.2020 п.16 | СП Полы |  |  | % | 65 | 0.85 | 55.25 |  |  | 116.35 |  | 9411 | [14 empty] | СП Полы
|  | Всего по позиции |  |  | 10: 966.24; 12: 48554 | [16 empty] | Всего по позиции
274 | ФССЦ-01.6.03.04-0092 | Линолеум коммерческий гетерогенный: "ТАРКЕТТ", с антистатическим эффектом (толщина 2 мм, толщина защитного слоя 0,7 мм, класс 34/43, пож. безопасность Г1, В2, РП1, Д2, Т2) |  |  | м2 |  |  | 55.539 | 94.48 |  | 5247.32 | 9.63 | 50532 | [11 empty] | Линолеум коммерческий гетерогенный: "ТАРКЕТТ", с антистатическим эффектом (толщина 2 мм, толщина защитного слоя 0,7 мм, класс 34/43, пож. безопасность Г1, В2, РП1, Д2, Т2)
|  | Объем=54,45*1,02 | [23 empty] | Объем=54,45*1,02
|  | Всего по позиции |  |  | 10: 5247.32; 12: 50532 | [16 empty] | Всего по позиции
275 | ФЕР11-01-040-03 | Устройство плинтусов поливинилхлоридных: на винтах самонарезающих |  |  | 4: 100 м; 7: 0.46 | [11 empty] | Устройство плинтусов поливинилхлоридных: на винтах самонарезающих
|  | Объем=46 / 100 | [23 empty] | Объем=46 / 100
| 1 | ОТ |  |  | 8: 61.32; 10: 28.21; 11: 80.89; 12: 2282 | [13 empty] | ОТ
| 2 | ЭМ |  |  | 8: 2.13; 10: 0.98; 11: 21.63; 12: 21 | [13 empty] | ЭМ
| 3 | в т.ч. ОТм |  |  | 8: 0.42; 10: 0.19; 11: 80.89; 12: 15 | [13 empty] | в т.ч. ОТм
| 4 | М |  |  | 8: 152.84; 10: 70.31; 11: 9.63; 12: 677 | [13 empty] | М
|  | ЗТ |  |  | 4: чел.-ч; 5: 6.68; 7: 3.0728 | [14 empty] | ЗТ
|  | ЗТм |  |  | 4: чел.-ч; 5: 0.04; 7: 0.0184 | [14 empty] | ЗТм
|  | Итого по расценке |  |  | 8: 216.29; 10: 99.5; 12: 2980 | [15 empty] | Итого по расценке
|  | ФОТ |  |  | 10: 28.4; 12: 2297 | [14 empty] | ФОТ
| Приказ № 812/пр от 21.12.2020 Прил. п.11, Приказ № 812/пр от 21.12.2020 п.25 | НР Полы |  |  | % | 118 | 0.9 | 106.2 |  |  | 30.16 |  | 2439 | [14 empty] | НР Полы
| Приказ № 774/пр от 11.12.2020 Прил. п.11, Приказ № 774/пр от 11.12.2020 п.16 | СП Полы |  |  | % | 65 | 0.85 | 55.25 |  |  | 15.69 |  | 1269 | [14 empty] | СП Полы
|  | Всего по позиции |  |  | 10: 145.35; 12: 6688 | [16 empty] | Всего по позиции
276 | ФССЦ-11.3.03.06-0001 | Плинтус для полов из ПВХ |  |  | м |  |  | 46.46 | 12.3 |  | 571.46 | 9.63 | 5503 | [11 empty] | Плинтус для полов из ПВХ
|  | Объем=46*1,01 | [23 empty] | Объем=46*1,01
|  | Всего по позиции |  |  | 10: 571.46; 12: 5503 | [16 empty] | Всего по позиции
Освещение демонтажные работы | [23 empty] | Освещение демонтажные работы
277 | ФЕРр67-4-5 | Демонтаж: светильников для люминесцентных ламп |  |  | 4: 100 шт; 7: 0.05 | [11 empty] | Демонтаж: светильников для люминесцентных ламп
|  | Объем=5 / 100 | [23 empty] | Объем=5 / 100
| 1 | ОТ |  |  | 8: 143.48; 10: 7.17; 11: 80.89; 12: 580 | [13 empty] | ОТ
| 2 | ЭМ |  |  | 8: 2.5; 10: 0.13; 11: 21.63; 12: 3 | [13 empty] | ЭМ
| 3 | в т.ч. ОТм |  |  | 8: 1.08; 10: 0.05; 11: 80.89; 12: 4 | [13 empty] | в т.ч. ОТм
|  | ЗТ |  |  | 4: чел.-ч; 5: 17.89; 7: 0.8945 | [14 empty] | ЗТ
|  | ЗТм |  |  | 4: чел.-ч; 5: 0.08; 7: 0.004 | [14 empty] | ЗТм
|  | Итого по расценке |  |  | 8: 145.98; 10: 7.3; 12: 583 | [15 empty] | Итого по расценке
|  | ФОТ |  |  | 10: 7.22; 12: 584 | [14 empty] | ФОТ
| Приказ № 812/пр от 21.12.2020 Прил. п.101 | НР Электромонтажные работы (ремонтно-строительные) |  |  | 4: %; 5: 96; 7: 96; 10: 6.93; 12: 561 | [14 empty] | НР Электромонтажные работы (ремонтно-строительные)
| Приказ № 774/пр от 11.12.2020 Прил. п.101 | СП Электромонтажные работы (ремонтно-строительные) |  |  | 4: %; 5: 48; 7: 48; 10: 3.47; 12: 280 | [14 empty] | СП Электромонтажные работы (ремонтно-строительные)
|  | Всего по позиции |  |  | 10: 17.7; 12: 1424 | [16 empty] | Всего по позиции
278 | ФЕРр67-9-1 | Смена: выключателей |  |  | 4: 100 шт; 7: 0.02 | [11 empty] | Смена: выключателей
|  | Объем=2 / 100 | [23 empty] | Объем=2 / 100
| 1 | ОТ |  |  | 8: 218.59; 10: 4.37; 11: 80.89; 12: 353 | [13 empty] | ОТ
|  | ЗТ |  |  | 4: чел.-ч; 5: 24.1; 7: 0.482 | [14 empty] | ЗТ
|  | Итого по расценке |  |  | 8: 218.59; 10: 4.37; 12: 353 | [15 empty] | Итого по расценке
|  | ФОТ |  |  | 10: 4.37; 12: 353 | [14 empty] | ФОТ
| Приказ № 812/пр от 21.12.2020 Прил. п.101 | НР Электромонтажные работы (ремонтно-строительные) |  |  | 4: %; 5: 96; 7: 96; 10: 4.2; 12: 339 | [14 empty] | НР Электромонтажные работы (ремонтно-строительные)
| Приказ № 774/пр от 11.12.2020 Прил. п.101 | СП Электромонтажные работы (ремонтно-строительные) |  |  | 4: %; 5: 48; 7: 48; 10: 2.1; 12: 169 | [14 empty] | СП Электромонтажные работы (ремонтно-строительные)
|  | Всего по позиции |  |  | 10: 10.67; 12: 861 | [16 empty] | Всего по позиции
279 | ФССЦ-20.4.01.02-0031 | Выключатель одноклавишный для скрытой проводки |  |  | 10 шт |  |  | 0.2 | 83.2 |  | 16.64 | 9.63 | 160 | [11 empty] | Выключатель одноклавишный для скрытой проводки
|  | Объем=2 / 10 | [23 empty] | Объем=2 / 10
|  | Всего по позиции |  |  | 10: 16.64; 12: 160 | [16 empty] | Всего по позиции
280 | ФЕРм08-02-390-01 | Демонтаж кабель-канала шириной до 40 мм |  |  | 4: 100 м; 7: 0.08 | [11 empty] | Демонтаж кабель-канала шириной до 40 мм
|  | Объем=8 / 100 | [23 empty] | Объем=8 / 100
| Приказ от 04.09.2019 № 519/пр табл.3 п.4 | Демонтаж оборудования, не пригодного для дальнейшего использования (предназначено в лом), без разборки и резки ОЗП=0,3; ЭМ=0,3 к расх.; ЗПМ=0,3; МАТ=0 к расх.; ТЗ=0,3; ТЗМ=0,3 | [28 empty] | Демонтаж оборудования, не пригодного для дальнейшего использования (предназначено в лом), без разборки и резки ОЗП=0,3; ЭМ=0,3 к расх.; ЗПМ=0,3; МАТ=0 к расх.; ТЗ=0,3; ТЗМ=0,3
| 1 | ОТ |  |  | 8: 154.92; 9: 0.3; 10: 3.72; 11: 80.89; 12: 301 | [13 empty] | ОТ
| 2 | ЭМ |  |  | 8: 0.31; 9: 0.3; 10: 0.01; 11: 21.63 | [13 empty] | ЭМ
| 3 | в т.ч. ОТм |  |  | 8: 0.14; 9: 0.3; 10: 0; 11: 80.89 | [13 empty] | в т.ч. ОТм
| 4 | М |  |  | 8: 51.53; 9: 0; 10: 0; 11: 9.63 | [13 empty] | М
|  | ЗТ |  |  | 4: чел.-ч; 5: 16.29; 6: 0.3; 7: 0.39096 | [14 empty] | ЗТ
|  | ЗТм |  |  | 4: чел.-ч; 5: 0.01; 6: 0.3; 7: 0.00024 | [14 empty] | ЗТм
|  | Итого по расценке |  |  | 8: 206.76; 10: 3.73; 12: 301 | [15 empty] | Итого по расценке
|  | ФОТ |  |  | 10: 3.72; 12: 301 | [14 empty] | ФОТ
| Приказ № 812/пр от 21.12.2020 Прил. п.49.3 | НР Электротехнические установки на других объектах |  |  | 4: %; 5: 102; 7: 102; 10: 3.79; 12: 307 | [14 empty] | НР Электротехнические установки на других объектах
| Приказ № 774/пр от 11.12.2020 Прил. п.49.3 | СП Электротехнические установки на других объектах |  |  | 4: %; 5: 51; 7: 51; 10: 1.9; 12: 154 | [14 empty] | СП Электротехнические установки на других объектах
|  | Всего по позиции |  |  | 10: 9.42; 12: 762 | [16 empty] | Всего по позиции
281 | ФЕРр67-3-1 | Демонтаж кабеля |  |  | 4: 100 м; 7: 0.28 | [11 empty] | Демонтаж кабеля
|  | Объем=28 / 100 | [23 empty] | Объем=28 / 100
| 1 | ОТ |  |  | 8: 75.19; 10: 21.05; 11: 80.89; 12: 1703 | [13 empty] | ОТ
| 2 | ЭМ |  |  | 8: 0.31; 10: 0.09; 11: 21.63; 12: 2 | [13 empty] | ЭМ
| 3 | в т.ч. ОТм |  |  | 8: 0.14; 10: 0.04; 11: 80.89; 12: 3 | [13 empty] | в т.ч. ОТм
|  | ЗТ |  |  | 4: чел.-ч; 5: 9.64; 7: 2.6992 | [14 empty] | ЗТ
|  | ЗТм |  |  | 4: чел.-ч; 5: 0.01; 7: 0.0028 | [14 empty] | ЗТм
|  | Итого по расценке |  |  | 8: 75.5; 10: 21.14; 12: 1705 | [15 empty] | Итого по расценке
|  | ФОТ |  |  | 10: 21.09; 12: 1706 | [14 empty] | ФОТ
| Приказ № 812/пр от 21.12.2020 Прил. п.101 | НР Электромонтажные работы (ремонтно-строительные) |  |  | 4: %; 5: 96; 7: 96; 10: 20.25; 12: 1638 | [14 empty] | НР Электромонтажные работы (ремонтно-строительные)
| Приказ № 774/пр от 11.12.2020 Прил. п.101 | СП Электромонтажные работы (ремонтно-строительные) |  |  | 4: %; 5: 48; 7: 48; 10: 10.12; 12: 819 | [14 empty] | СП Электромонтажные работы (ремонтно-строительные)
|  | Всего по позиции |  |  | 10: 51.51; 12: 4162 | [16 empty] | Всего по позиции
282 | ФЕРм10-08-019-01 | Коробка ответвительная на стен, демонтаж |  |  | 4: шт; 7: 3 | [11 empty] | Коробка ответвительная на стен, демонтаж
| Приказ от 04.09.2019 № 519/пр табл.3 п.4 | Демонтаж оборудования, не пригодного для дальнейшего использования (предназначено в лом), без разборки и резки ОЗП=0,3; ЭМ=0,3 к расх.; ЗПМ=0,3; МАТ=0 к расх.; ТЗ=0,3; ТЗМ=0,3 | [28 empty] | Демонтаж оборудования, не пригодного для дальнейшего использования (предназначено в лом), без разборки и резки ОЗП=0,3; ЭМ=0,3 к расх.; ЗПМ=0,3; МАТ=0 к расх.; ТЗ=0,3; ТЗМ=0,3
| 1 | ОТ |  |  | 8: 4.88; 9: 0.3; 10: 4.39; 11: 80.89; 12: 355 | [13 empty] | ОТ
| 4 | М |  |  | 8: 0.41; 9: 0; 10: 0; 11: 9.63 | [13 empty] | М
|  | ЗТ |  |  | 4: чел.-ч; 5: 0.5; 6: 0.3; 7: 0.45 | [14 empty] | ЗТ
|  | Итого по расценке |  |  | 8: 5.29; 10: 4.39; 12: 355 | [15 empty] | Итого по расценке
|  | ФОТ |  |  | 10: 4.39; 12: 355 | [14 empty] | ФОТ
| Приказ № 812/пр от 21.12.2020 Прил. п.51.1 | НР Прокладка и монтаж сетей связи |  |  | 4: %; 5: 95; 7: 95; 10: 4.17; 12: 337 | [14 empty] | НР Прокладка и монтаж сетей связи
| Приказ № 774/пр от 11.12.2020 Прил. п.51.1 | СП Прокладка и монтаж сетей связи |  |  | 4: %; 5: 46; 7: 46; 10: 2.02; 12: 163 | [14 empty] | СП Прокладка и монтаж сетей связи
|  | Всего по позиции |  |  | 10: 10.58; 12: 855 | [16 empty] | Всего по позиции
Освещение монтажные работы | [23 empty] | Освещение монтажные работы
283 | ФЕР46-03-015-01 | Устройство в кирпичных стенах борозд с использованием штробореза площадью сечения: до 20 см2 |  |  | 4: 100 м; 7: 0.28 | [11 empty] | Устройство в кирпичных стенах борозд с использованием штробореза площадью сечения: до 20 см2
|  | Объем=28 / 100 | [23 empty] | Объем=28 / 100
| 1 | ОТ |  |  | 8: 59.97; 10: 16.79; 11: 80.89; 12: 1358 | [13 empty] | ОТ
|  | ЗТ |  |  | 4: чел.-ч; 5: 7.03; 7: 1.9684 | [14 empty] | ЗТ
|  | Итого по расценке |  |  | 8: 59.97; 10: 16.79; 12: 1358 | [15 empty] | Итого по расценке
|  | ФОТ |  |  | 10: 16.79; 12: 1358 | [14 empty] | ФОТ
| Приказ № 812/пр от 21.12.2020 Прил. п.40.1 | НР Работы по реконструкции зданий и сооружений: усиление и замена существующих конструкций, возведение отдельных конструктивных элементов |  |  | 4: %; 5: 108; 7: 108; 10: 18.13; 12: 1467 | [14 empty] | НР Работы по реконструкции зданий и сооружений: усиление и замена существующих конструкций, возведение отдельных конструктивных элементов
| Приказ № 774/пр от 11.12.2020 Прил. п.40.1 | СП Работы по реконструкции зданий и сооружений: усиление и замена существующих конструкций, возведение отдельных конструктивных элементов |  |  | 4: %; 5: 59; 7: 59; 10: 9.91; 12: 801 | [14 empty] | СП Работы по реконструкции зданий и сооружений: усиление и замена существующих конструкций, возведение отдельных конструктивных элементов
|  | Всего по позиции |  |  | 10: 44.83; 12: 3626 | [16 empty] | Всего по позиции
284 | ФЕРм08-02-403-03 | Прокладка кабеля под штукатурку по стенам или в бороздах |  |  | 4: 100 м; 7: 0.28 | [11 empty] | Прокладка кабеля под штукатурку по стенам или в бороздах
|  | Объем=28 / 100 | [23 empty] | Объем=28 / 100
| 1 | ОТ |  |  | 8: 155.1; 10: 43.43; 11: 80.89; 12: 3513 | [13 empty] | ОТ
| 2 | ЭМ |  |  | 8: 3.62; 10: 1.01; 11: 21.63; 12: 22 | [13 empty] | ЭМ
| 3 | в т.ч. ОТм |  |  | 8: 0.5; 10: 0.14; 11: 80.89; 12: 11 | [13 empty] | в т.ч. ОТм
| 4 | М |  |  | 8: 41.08; 10: 11.5; 11: 9.63; 12: 111 | [13 empty] | М
|  | ЗТ |  |  | 4: чел.-ч; 5: 16.5; 7: 4.62 | [14 empty] | ЗТ
|  | ЗТм |  |  | 4: чел.-ч; 5: 0.04; 7: 0.0112 | [14 empty] | ЗТм
|  | Итого по расценке |  |  | 8: 199.8; 10: 55.94; 12: 3646 | [15 empty] | Итого по расценке
|  | ФОТ |  |  | 10: 43.57; 12: 3524 | [14 empty] | ФОТ
| Приказ № 812/пр от 21.12.2020 Прил. п.49.3 | НР Электротехнические установки на других объектах |  |  | 4: %; 5: 102; 7: 102; 10: 44.44; 12: 3594 | [14 empty] | НР Электротехнические установки на других объектах
| Приказ № 774/пр от 11.12.2020 Прил. п.49.3 | СП Электротехнические установки на других объектах |  |  | 4: %; 5: 51; 7: 51; 10: 22.22; 12: 1797 | [14 empty] | СП Электротехнические установки на других объектах
|  | Всего по позиции |  |  | 10: 122.6; 12: 9037 | [16 empty] | Всего по позиции
285 | ФССЦ-21.1.06.09-0146 | Кабель силовой с медными жилами ВВГнг-LS 2х1,5-660 |  |  | 1000 м |  |  | 0.02856 | 5365.89 |  | 153.25 | 9.63 | 1476 | [11 empty] | Кабель силовой с медными жилами ВВГнг-LS 2х1,5-660
|  | Объем=(28*1,02) / 1000 | [23 empty] | Объем=(28*1,02) / 1000
|  | Всего по позиции |  |  | 10: 153.25; 12: 1476 | [16 empty] | Всего по позиции
286 | ФССЦ-20.5.02.04-0001 | Коробка ответвительная "DKC" размером 100х100х50 мм |  |  | шт |  |  | 3 | 20.7 |  | 62.1 | 9.63 | 598 | [11 empty] | Коробка ответвительная "DKC" размером 100х100х50 мм
|  | Всего по позиции |  |  | 10: 62.1; 12: 598 | [16 empty] | Всего по позиции
287 | ФЕРр61-32-1 | Заделка борозд после прокладки кабеля |  |  | 4: 100 м2; 7: 0.014 | [11 empty] | Заделка борозд после прокладки кабеля
|  | Объем=(28*0,05) / 100 | [23 empty] | Объем=(28*0,05) / 100
| 1 | ОТ |  |  | 8: 479.76; 10: 6.72; 11: 80.89; 12: 544 | [13 empty] | ОТ
| 2 | ЭМ |  |  | 8: 110.18; 10: 1.54; 11: 21.63; 12: 33 | [13 empty] | ЭМ
| 3 | в т.ч. ОТм |  |  | 8: 19.37; 10: 0.27; 11: 80.89; 12: 22 | [13 empty] | в т.ч. ОТм
| 4 | М |  |  | 8: 152.87; 10: 2.14; 11: 9.63; 12: 21 | [13 empty] | М
|  | ЗТ |  |  | 4: чел.-ч; 5: 57.25; 7: 0.8015 | [14 empty] | ЗТ
|  | ЗТм |  |  | 4: чел.-ч; 5: 1.67; 7: 0.02338 | [14 empty] | ЗТм
|  | Итого по расценке |  |  | 8: 742.81; 10: 10.4; 12: 598 | [15 empty] | Итого по расценке
|  | ФОТ |  |  | 10: 6.99; 12: 566 | [14 empty] | ФОТ
| Приказ № 812/пр от 21.12.2020 Прил. п.95 | НР Штукатурные работы (ремонтно-строительные) |  |  | 4: %; 5: 93; 7: 93; 10: 6.5; 12: 526 | [14 empty] | НР Штукатурные работы (ремонтно-строительные)
| Приказ № 774/пр от 11.12.2020 Прил. п.95 | СП Штукатурные работы (ремонтно-строительные) |  |  | 4: %; 5: 44; 7: 44; 10: 3.08; 12: 249 | [14 empty] | СП Штукатурные работы (ремонтно-строительные)
|  | Всего по позиции |  |  | 10: 19.98; 12: 1373 | [16 empty] | Всего по позиции
288 | ФССЦ-04.3.02.05-0003 | Смесь штукатурная М 75, КНАУФ (9кг-1м2) |  |  | кг |  |  | 12.6 | 1.72 |  | 21.67 | 9.63 | 209 | [11 empty] | Смесь штукатурная М 75, КНАУФ (9кг-1м2)
|  | Объем=1,4*9 | [23 empty] | Объем=1,4*9
|  | Всего по позиции |  |  | 10: 21.67; 12: 209 | [16 empty] | Всего по позиции
289 | ФЕРм08-03-594-09 | Установка светильника светодиодного |  |  | 4: 100 шт; 7: 0.05 | [11 empty] | Установка светильника светодиодного
|  | Объем=5 / 100 | [23 empty] | Объем=5 / 100
| 1 | ОТ |  |  | 8: 1404.67; 10: 70.23; 11: 80.89; 12: 5681 | [13 empty] | ОТ
| 2 | ЭМ |  |  | 8: 36.22; 10: 1.81; 11: 21.63; 12: 39 | [13 empty] | ЭМ
| 3 | в т.ч. ОТм |  |  | 8: 5.02; 10: 0.25; 11: 80.89; 12: 20 | [13 empty] | в т.ч. ОТм
| 4 | М |  |  | 8: 140.7; 10: 7.04; 11: 9.63; 12: 68 | [13 empty] | М
|  | ЗТ |  |  | 4: чел.-ч; 5: 141.6; 7: 7.08 | [14 empty] | ЗТ
|  | ЗТм |  |  | 4: чел.-ч; 5: 0.4; 7: 0.02 | [14 empty] | ЗТм
|  | Итого по расценке |  |  | 8: 1581.59; 10: 79.08; 12: 5788 | [15 empty] | Итого по расценке
|  | ФОТ |  |  | 10: 70.48; 12: 5701 | [14 empty] | ФОТ
| Приказ № 812/пр от 21.12.2020 Прил. п.49.3 | НР Электротехнические установки на других объектах |  |  | 4: %; 5: 102; 7: 102; 10: 71.89; 12: 5815 | [14 empty] | НР Электротехнические установки на других объектах
| Приказ № 774/пр от 11.12.2020 Прил. п.49.3 | СП Электротехнические установки на других объектах |  |  | 4: %; 5: 51; 7: 51; 10: 35.94; 12: 2908 | [14 empty] | СП Электротехнические установки на других объектах
|  | Всего по позиции |  |  | 10: 186.91; 12: 14511 | [16 empty] | Всего по позиции
290 | ФССЦ-20.3.03.07-0059 | Светильник линейный светодиодный |  |  | шт |  |  | 5 | 521.25 |  | 2606.25 | 9.63 | 25098 | [11 empty] | Светильник линейный светодиодный
|  | Всего по позиции |  |  | 10: 2606.25; 12: 25098 | [16 empty] | Всего по позиции
|  | Итоги по разделу 7 1 этаж - ремонт помещения № 41 - Коридор (54,45м2) : | [29 empty] | Итоги по разделу 7 1 этаж - ремонт помещения № 41 - Коридор (54,45м2) :
|  | Итого прямые затраты (справочно) |  |  | 10: 28248.48; 12: 419075 | [19 empty] | Итого прямые затраты (справочно)
|  | в том числе: | [30 empty] | в том числе:
|  | Оплата труда рабочих |  |  | 10: 1990.62; 12: 161021 | [19 empty] | Оплата труда рабочих
|  | Эксплуатация машин |  |  | 10: 432.54; 12: 9356 | [19 empty] | Эксплуатация машин
|  | в том числе оплата труда машинистов (Отм) |  |  | 10: 49.56; 12: 4008 | [19 empty] | в том числе оплата труда машинистов (Отм)
|  | Материалы |  |  | 10: 25825.32; 12: 248698 | [19 empty] | Материалы
|  | Строительные работы |  |  | 10: 28262.98; 12: 607453 | [19 empty] | Строительные работы
|  | в том числе: | [30 empty] | в том числе:
|  | оплата труда |  |  | 10: 1868.85; 12: 151171 | [19 empty] | оплата труда
|  | эксплуатация машин и механизмов |  |  | 10: 429.71; 12: 9295 | [19 empty] | эксплуатация машин и механизмов
|  | в том числе оплата труда машинистов (ОТм) |  |  | 10: 49.17; 12: 3977 | [19 empty] | в том числе оплата труда машинистов (ОТм)
|  | материалы |  |  | 10: 23200.53; 12: 223421 | [19 empty] | материалы
|  | накладные расходы |  |  | 10: 1867.31; 12: 151045 | [19 empty] | накладные расходы
|  | сметная прибыль |  |  | 10: 896.58; 12: 72521 | [19 empty] | сметная прибыль
|  | Монтажные работы |  |  | 10: 2935.76; 12: 50263 | [19 empty] | Монтажные работы
|  | в том числе: | [30 empty] | в том числе:
|  | оплата труда |  |  | 10: 121.77; 12: 9850 | [19 empty] | оплата труда
|  | эксплуатация машин и механизмов |  |  | 10: 2.83; 12: 61 | [19 empty] | эксплуатация машин и механизмов
|  | в том числе оплата труда машинистов (ОТм) |  |  | 10: 0.39; 12: 31 | [19 empty] | в том числе оплата труда машинистов (ОТм)
|  | материалы |  |  | 10: 2624.79; 12: 25277 | [19 empty] | материалы
|  | накладные расходы |  |  | 10: 124.29; 12: 10053 | [19 empty] | накладные расходы
|  | сметная прибыль |  |  | 10: 62.08; 12: 5022 | [19 empty] | сметная прибыль
|  | Итого ФОТ (справочно) |  |  | 10: 2040.18; 12: 165029 | [19 empty] | Итого ФОТ (справочно)
|  | Итого накладные расходы (справочно) |  |  | 10: 1991.6; 12: 161098 | [19 empty] | Итого накладные расходы (справочно)
|  | Итого сметная прибыль (справочно) |  |  | 10: 958.66; 12: 77543 | [19 empty] | Итого сметная прибыль (справочно)
|  | Итого по разделу 7 1 этаж - ремонт помещения № 41 - Коридор (54,45м2) |  |  | 10: 31198.74; 12: 657716 | [20 empty] | Итого по разделу 7 1 этаж - ремонт помещения № 41 - Коридор (54,45м2)
Раздел 8. 2 этаж - ремонт помещения № 47 - Кабинет № 1 (50,17м2) | [22 empty] | Раздел 8. 2 этаж - ремонт помещения № 47 - Кабинет № 1 (50,17м2)
Стены | [23 empty] | Стены
291 | ФЕР15-07-003-02 | Нанесение водно-дисперсионной грунтовки на поверхности: пористые (камень, кирпич, бетон и т.д.) на стены |  |  | 4: 100 м2; 7: 0.7442 | [11 empty] | Нанесение водно-дисперсионной грунтовки на поверхности: пористые (камень, кирпич, бетон и т.д.) на стены
|  | Объем=74,42 / 100 | [23 empty] | Объем=74,42 / 100
| 1 | ОТ |  |  | 8: 33.87; 10: 25.21; 11: 80.89; 12: 2039 | [13 empty] | ОТ
| 2 | ЭМ |  |  | 8: 22.14; 10: 16.48; 11: 21.63; 12: 356 | [13 empty] | ЭМ
| 3 | в т.ч. ОТм |  |  | 8: 0.58; 10: 0.43; 11: 80.89; 12: 35 | [13 empty] | в т.ч. ОТм
| 4 | М |  |  | 8: 1.84; 10: 1.37; 11: 9.63; 12: 13 | [13 empty] | М
|  | ЗТ |  |  | 4: чел.-ч; 5: 3.69; 7: 2.7461 | [14 empty] | ЗТ
|  | ЗТм |  |  | 4: чел.-ч; 5: 0.05; 7: 0.03721 | [14 empty] | ЗТм
|  | Итого по расценке |  |  | 8: 57.85; 10: 43.06; 12: 2408 | [15 empty] | Итого по расценке
|  | ФОТ |  |  | 10: 25.64; 12: 2074 | [14 empty] | ФОТ
| Приказ № 812/пр от 21.12.2020 Прил. п.15, Приказ № 812/пр от 21.12.2020 п.25 | НР Отделочные работы |  |  | % | 105 | 0.9 | 94.5 |  |  | 24.23 |  | 1960 | [14 empty] | НР Отделочные работы
| Приказ № 774/пр от 11.12.2020 Прил. п.15, Приказ № 774/пр от 11.12.2020 п.16 | СП Отделочные работы |  |  | % | 49 | 0.85 | 41.65 |  |  | 10.68 |  | 864 | [14 empty] | СП Отделочные работы
|  | Всего по позиции |  |  | 10: 77.97; 12: 5232 | [16 empty] | Всего по позиции
292 | ФССЦ-14.3.01.02-0103 | Грунтовка воднодисперсионная CERESIT CT 17 |  |  | л |  |  | 10.3 | 9.14 |  | 94.14 | 9.63 | 907 | [11 empty] | Грунтовка воднодисперсионная CERESIT CT 17
|  | Всего по позиции |  |  | 10: 94.14; 12: 907 | [16 empty] | Всего по позиции
293 | ФЕР15-04-027-05 | Сплошное шпатлевание перед окраской по штукатурке и сборным конструкциям: стен |  |  | 4: 100 м2; 7: 0.7442 | [11 empty] | Сплошное шпатлевание перед окраской по штукатурке и сборным конструкциям: стен
|  | Объем=74,42 / 100 | [23 empty] | Объем=74,42 / 100
| 1 | ОТ |  |  | 8: 103.66; 10: 77.14; 11: 80.89; 12: 6240 | [13 empty] | ОТ
| 2 | ЭМ |  |  | 8: 2.28; 10: 1.7; 11: 21.63; 12: 37 | [13 empty] | ЭМ
| 3 | в т.ч. ОТм |  |  | 8: 0.49; 10: 0.36; 11: 80.89; 12: 29 | [13 empty] | в т.ч. ОТм
| 4 | М |  |  | 8: 402.54; 10: 237.01; 11: 9.63; 12: 2282 | [13 empty] | М
|  | ЗТ |  |  | 4: чел.-ч; 5: 10.9; 7: 8.1118 | [14 empty] | ЗТ
|  | ЗТм |  |  | 4: чел.-ч; 5: 0.04; 7: 0.029768 | [14 empty] | ЗТм
|  | Итого по расценке |  |  | 8: 424.42; 10: 315.85; 12: 8559 | [15 empty] | Итого по расценке
|  | ФОТ |  |  | 10: 77.5; 12: 6269 | [14 empty] | ФОТ
| Приказ № 812/пр от 21.12.2020 Прил. п.15, Приказ № 812/пр от 21.12.2020 п.25 | НР Отделочные работы |  |  | % | 105 | 0.9 | 94.5 |  |  | 73.24 |  | 5924 | [14 empty] | НР Отделочные работы
| Приказ № 774/пр от 11.12.2020 Прил. п.15, Приказ № 774/пр от 11.12.2020 п.16 | СП Отделочные работы |  |  | % | 49 | 0.85 | 41.65 |  |  | 32.28 |  | 2611 | [14 empty] | СП Отделочные работы
|  | Всего по позиции |  |  | 10: 421.37; 12: 17094 | [16 empty] | Всего по позиции
294 | ФССЦ-14.5.11.06-0003 | Шпатлевка гипсовая безусадочная, расход 1м2-5кг при толщине 5мм |  |  | т |  |  | 0.3721 | 7067.1 |  | 2629.67 | 9.63 | 25324 | [11 empty] | Шпатлевка гипсовая безусадочная, расход 1м2-5кг при толщине 5мм
|  | Объем=1*5*74,42/1000 | [23 empty] | Объем=1*5*74,42/1000
|  | Всего по позиции |  |  | 10: 2629.67; 12: 25324 | [16 empty] | Всего по позиции
295 | ФЕРр62-16-9 | Окрашивание водоэмульсионными составами поверхностей стен, ранее окрашенных: масляной краской с расчисткой старой краски более 35% |  |  | 4: 100 м2; 7: 0.7442 | [11 empty] | Окрашивание водоэмульсионными составами поверхностей стен, ранее окрашенных: масляной краской с расчисткой старой краски более 35%
|  | Объем=74,42 / 100 | [23 empty] | Объем=74,42 / 100
| 1 | ОТ |  |  | 8: 275.62; 10: 205.12; 11: 80.89; 12: 16592 | [13 empty] | ОТ
| 2 | ЭМ |  |  | 8: 7.07; 10: 5.26; 11: 21.63; 12: 114 | [13 empty] | ЭМ
| 3 | в т.ч. ОТм |  |  | 8: 2.05; 10: 1.53; 11: 80.89; 12: 124 | [13 empty] | в т.ч. ОТм
| 4 | М |  |  | 8: 160.12; 10: 96.15; 11: 9.63; 12: 926 | [13 empty] | М
|  | ЗТ |  |  | 4: чел.-ч; 5: 31.9; 7: 23.74 | [14 empty] | ЗТ
|  | ЗТм |  |  | 4: чел.-ч; 5: 0.16; 7: 0.11907 | [14 empty] | ЗТм
|  | Итого по расценке |  |  | 8: 411.89; 10: 306.53; 12: 17632 | [15 empty] | Итого по расценке
|  | ФОТ |  |  | 10: 206.65; 12: 16716 | [14 empty] | ФОТ
| Приказ № 812/пр от 21.12.2020 Прил. п.96 | НР Малярные работы (ремонтно-строительные) |  |  | 4: %; 5: 95; 7: 95; 10: 196.32; 12: 15880 | [14 empty] | НР Малярные работы (ремонтно-строительные)
| Приказ № 774/пр от 11.12.2020 Прил. п.96 | СП Малярные работы (ремонтно-строительные) |  |  | 4: %; 5: 46; 7: 46; 10: 95.06; 12: 7689 | [14 empty] | СП Малярные работы (ремонтно-строительные)
|  | Всего по позиции |  |  | 10: 597.91; 12: 41201 | [16 empty] | Всего по позиции
296 | ФССЦ-14.5.11.10-0205 | Шпатлевка финишная (1.15кг на 1м2 при толщине слоя 1мм) |  |  | т |  |  | 0.085583 | 4151.9 |  | 355.33 | 9.63 | 3422 | [11 empty] | Шпатлевка финишная (1.15кг на 1м2 при толщине слоя 1мм)
|  | Объем=0,00115*74,42 | [23 empty] | Объем=0,00115*74,42
|  | Всего по позиции |  |  | 10: 355.33; 12: 3422 | [16 empty] | Всего по позиции
297 | ФССЦ-14.3.01.02-0103 | Грунтовка воднодисперсионная CERESIT CT 17 |  |  | л |  |  | 14.884 | 9.14 |  | 136.04 | 9.63 | 1310 | [11 empty] | Грунтовка воднодисперсионная CERESIT CT 17
|  | Объем=0,2*74,42 | [23 empty] | Объем=0,2*74,42
|  | Всего по позиции |  |  | 10: 136.04; 12: 1310 | [16 empty] | Всего по позиции
298 | ФССЦ-14.3.02.01-0127 | Краска для стен и потолков Dufa Mattlatex Mix цвет белый 10 л моющая с коллеровкой (цвет согласовать с Заказчиком) |  |  | т |  |  | 0.0528 | 12813.8 |  | 676.57 | 9.63 | 6515 | [11 empty] | Краска для стен и потолков Dufa Mattlatex Mix цвет белый 10 л моющая с коллеровкой (цвет согласовать с Заказчиком)
|  | Всего по позиции |  |  | 10: 676.57; 12: 6515 | [16 empty] | Всего по позиции
299 | ФССЦ-14.4.02.09-1006 | Краска-колер (1:5) |  |  | кг |  |  | 10.56 | 22.5 |  | 237.6 | 9.63 | 2288 | [11 empty] | Краска-колер (1:5)
|  | Объем=52,8/5 | [23 empty] | Объем=52,8/5
|  | Всего по позиции |  |  | 10: 237.6; 12: 2288 | [16 empty] | Всего по позиции
Потолок | [23 empty] | Потолок
300 | ФЕРр62-47-1 | Расчистка поверхностей шпателем, щетками от старых покрасок (100% объема) |  |  | 4: м2; 7: 50.17 | [11 empty] | Расчистка поверхностей шпателем, щетками от старых покрасок (100% объема)
| 1 | ОТ |  |  | 8: 4.38; 10: 219.74; 11: 80.89; 12: 17775 | [13 empty] | ОТ
|  | ЗТ |  |  | 4: чел.-ч; 5: 0.58; 7: 29.0986 | [14 empty] | ЗТ
|  | Итого по расценке |  |  | 8: 4.38; 10: 219.74; 12: 17775 | [15 empty] | Итого по расценке
|  | ФОТ |  |  | 10: 219.74; 12: 17775 | [14 empty] | ФОТ
| Приказ № 812/пр от 21.12.2020 Прил. п.96 | НР Малярные работы (ремонтно-строительные) |  |  | 4: %; 5: 95; 7: 95; 10: 208.75; 12: 16886 | [14 empty] | НР Малярные работы (ремонтно-строительные)
| Приказ № 774/пр от 11.12.2020 Прил. п.96 | СП Малярные работы (ремонтно-строительные) |  |  | 4: %; 5: 46; 7: 46; 10: 101.08; 12: 8177 | [14 empty] | СП Малярные работы (ремонтно-строительные)
|  | Всего по позиции |  |  | 10: 529.57; 12: 42838 | [16 empty] | Всего по позиции
301 | ФЕР15-07-003-02 | Нанесение водно-дисперсионной грунтовки на поверхности: пористые (камень, кирпич, бетон и т.д.) на потолок |  |  | 4: 100 м2; 7: 0.5017 | [11 empty] | Нанесение водно-дисперсионной грунтовки на поверхности: пористые (камень, кирпич, бетон и т.д.) на потолок
|  | Объем=50,17 / 100 | [23 empty] | Объем=50,17 / 100
| 1 | ОТ |  |  | 8: 33.87; 10: 16.99; 11: 80.89; 12: 1374 | [13 empty] | ОТ
| 2 | ЭМ |  |  | 8: 22.14; 10: 11.11; 11: 21.63; 12: 240 | [13 empty] | ЭМ
| 3 | в т.ч. ОТм |  |  | 8: 0.58; 10: 0.29; 11: 80.89; 12: 23 | [13 empty] | в т.ч. ОТм
| 4 | М |  |  | 8: 1.84; 10: 0.92; 11: 9.63; 12: 9 | [13 empty] | М
|  | ЗТ |  |  | 4: чел.-ч; 5: 3.69; 7: 1.8513 | [14 empty] | ЗТ
|  | ЗТм |  |  | 4: чел.-ч; 5: 0.05; 7: 0.025085 | [14 empty] | ЗТм
|  | Итого по расценке |  |  | 8: 57.85; 10: 29.02; 12: 1623 | [15 empty] | Итого по расценке
|  | ФОТ |  |  | 10: 17.28; 12: 1397 | [14 empty] | ФОТ
| Приказ № 812/пр от 21.12.2020 Прил. п.15, Приказ № 812/пр от 21.12.2020 п.25 | НР Отделочные работы |  |  | % | 105 | 0.9 | 94.5 |  |  | 16.33 |  | 1320 | [14 empty] | НР Отделочные работы
| Приказ № 774/пр от 11.12.2020 Прил. п.15, Приказ № 774/пр от 11.12.2020 п.16 | СП Отделочные работы |  |  | % | 49 | 0.85 | 41.65 |  |  | 7.2 |  | 582 | [14 empty] | СП Отделочные работы
|  | Всего по позиции |  |  | 10: 52.55; 12: 3525 | [16 empty] | Всего по позиции
302 | ФССЦ-14.3.01.02-0103 | Грунтовка воднодисперсионная CERESIT CT 17 |  |  | л |  |  | 6.93 | 9.14 |  | 63.34 | 9.63 | 610 | [11 empty] | Грунтовка воднодисперсионная CERESIT CT 17
|  | Всего по позиции |  |  | 10: 63.34; 12: 610 | [16 empty] | Всего по позиции
303 | ФЕР15-04-027-06 | Сплошное шпатлевание перед окраской по штукатурке и сборным конструкциям: потолков, подготовленных под окраску |  |  | 4: 100 м2; 7: 0.5017 | [11 empty] | Сплошное шпатлевание перед окраской по штукатурке и сборным конструкциям: потолков, подготовленных под окраску
|  | Объем=50,17 / 100 | [23 empty] | Объем=50,17 / 100
| 1 | ОТ |  |  | 8: 142.65; 10: 71.57; 11: 80.89; 12: 5789 | [13 empty] | ОТ
| 2 | ЭМ |  |  | 8: 2.94; 10: 1.47; 11: 21.63; 12: 32 | [13 empty] | ЭМ
| 3 | в т.ч. ОТм |  |  | 8: 0.6; 10: 0.3; 11: 80.89; 12: 24 | [13 empty] | в т.ч. ОТм
| 4 | М |  |  | 8: 411.23; 10: 159.78; 11: 9.63; 12: 1539 | [13 empty] | М
|  | ЗТ |  |  | 4: чел.-ч; 5: 15; 7: 7.5255 | [14 empty] | ЗТ
|  | ЗТм |  |  | 4: чел.-ч; 5: 0.05; 7: 0.025085 | [14 empty] | ЗТм
|  | Итого по расценке |  |  | 8: 464.07; 10: 232.82; 12: 7360 | [15 empty] | Итого по расценке
|  | ФОТ |  |  | 10: 71.87; 12: 5813 | [14 empty] | ФОТ
| Приказ № 812/пр от 21.12.2020 Прил. п.15, Приказ № 812/пр от 21.12.2020 п.25 | НР Отделочные работы |  |  | % | 105 | 0.9 | 94.5 |  |  | 67.92 |  | 5493 | [14 empty] | НР Отделочные работы
| Приказ № 774/пр от 11.12.2020 Прил. п.15, Приказ № 774/пр от 11.12.2020 п.16 | СП Отделочные работы |  |  | % | 49 | 0.85 | 41.65 |  |  | 29.93 |  | 2421 | [14 empty] | СП Отделочные работы
|  | Всего по позиции |  |  | 10: 330.67; 12: 15274 | [16 empty] | Всего по позиции
304 | ФССЦ-14.5.11.06-0003 | Шпатлевка гипсовая безусадочная, расход 1м2-5кг при толщине 5мм |  |  | т |  |  | 0.25085 | 7067.1 |  | 1772.78 | 9.63 | 17072 | [11 empty] | Шпатлевка гипсовая безусадочная, расход 1м2-5кг при толщине 5мм
|  | Объем=1*5*50,17/1000 | [23 empty] | Объем=1*5*50,17/1000
|  | Всего по позиции |  |  | 10: 1772.78; 12: 17072 | [16 empty] | Всего по позиции
305 | ФЕР15-04-007-02 | Окраска водно-дисперсионными акриловыми составами улучшенная потолков с нанесением финишной шпатлевки и грунтованием |  |  | 4: 100 м2; 7: 0.5017 | [11 empty] | Окраска водно-дисперсионными акриловыми составами улучшенная потолков с нанесением финишной шпатлевки и грунтованием
|  | Объем=50,17 / 100 | [23 empty] | Объем=50,17 / 100
| 1 | ОТ |  |  | 8: 550.62; 10: 276.25; 11: 80.89; 12: 22346 | [13 empty] | ОТ
| 2 | ЭМ |  |  | 8: 11.06; 10: 5.55; 11: 21.63; 12: 120 | [13 empty] | ЭМ
| 3 | в т.ч. ОТм |  |  | 8: 2.09; 10: 1.05; 11: 80.89; 12: 85 | [13 empty] | в т.ч. ОТм
| 4 | М |  |  | 8: 688.15; 10: 30.76; 11: 9.63; 12: 296 | [13 empty] | М
|  | ЗТ |  |  | 4: чел.-ч; 5: 63; 7: 31.6071 | [14 empty] | ЗТ
|  | ЗТм |  |  | 4: чел.-ч; 5: 0.18; 7: 0.090306 | [14 empty] | ЗТм
|  | Итого по расценке |  |  | 8: 622.99; 10: 312.56; 12: 22762 | [15 empty] | Итого по расценке
|  | ФОТ |  |  | 10: 277.3; 12: 22431 | [14 empty] | ФОТ
| Приказ № 812/пр от 21.12.2020 Прил. п.15, Приказ № 812/пр от 21.12.2020 п.25 | НР Отделочные работы |  |  | % | 105 | 0.9 | 94.5 |  |  | 262.05 |  | 21197 | [14 empty] | НР Отделочные работы
| Приказ № 774/пр от 11.12.2020 Прил. п.15, Приказ № 774/пр от 11.12.2020 п.16 | СП Отделочные работы |  |  | % | 49 | 0.85 | 41.65 |  |  | 115.5 |  | 9343 | [14 empty] | СП Отделочные работы
|  | Всего по позиции |  |  | 10: 690.11; 12: 53302 | [16 empty] | Всего по позиции
306 | ФССЦ-14.5.11.10-0205 | Шпатлевка финишная (1.15кг на 1м2 при толщине слоя 1мм) |  |  | т |  |  | 0.057695 | 4151.9 |  | 239.55 | 9.63 | 2307 | [11 empty] | Шпатлевка финишная (1.15кг на 1м2 при толщине слоя 1мм)
|  | Объем=0,00115*50,17 | [23 empty] | Объем=0,00115*50,17
|  | Всего по позиции |  |  | 10: 239.55; 12: 2307 | [16 empty] | Всего по позиции
307 | ФССЦ-14.3.01.02-0103 | Грунтовка воднодисперсионная CERESIT CT 17 |  |  | л |  |  | 10.034 | 9.14 |  | 91.71 | 9.63 | 883 | [11 empty] | Грунтовка воднодисперсионная CERESIT CT 17
|  | Объем=0,2*50,17 | [23 empty] | Объем=0,2*50,17
|  | Всего по позиции |  |  | 10: 91.71; 12: 883 | [16 empty] | Всего по позиции
308 | ФССЦ-14.3.02.01-0127 | Краска для стен и потолков Dufa Mattlatex Mix цвет белый 10 л моющая |  |  | т |  |  | 0.0165 | 12813.8 |  | 211.43 | 9.63 | 2036 | [11 empty] | Краска для стен и потолков Dufa Mattlatex Mix цвет белый 10 л моющая
|  | Всего по позиции |  |  | 10: 211.43; 12: 2036 | [16 empty] | Всего по позиции
Полы | [23 empty] | Полы
309 | ФЕРр57-3-1 | Разборка плинтусов деревянных |  |  | 4: 100 м; 7: 0.28 | [11 empty] | Разборка плинтусов деревянных
|  | Объем=28 / 100 | [23 empty] | Объем=28 / 100
| 1 | ОТ |  |  | 8: 29.41; 10: 8.23; 11: 80.89; 12: 666 | [13 empty] | ОТ
|  | ЗТ |  |  | 4: чел.-ч; 5: 3.77; 7: 1.0556 | [14 empty] | ЗТ
|  | Итого по расценке |  |  | 8: 29.41; 10: 8.23; 12: 666 | [15 empty] | Итого по расценке
|  | ФОТ |  |  | 10: 8.23; 12: 666 | [14 empty] | ФОТ
| Приказ № 812/пр от 21.12.2020 Прил. п.91 | НР Полы (ремонтно-строительные) |  |  | 4: %; 5: 93; 7: 93; 10: 7.65; 12: 619 | [14 empty] | НР Полы (ремонтно-строительные)
| Приказ № 774/пр от 11.12.2020 Прил. п.91 | СП Полы (ремонтно-строительные) |  |  | 4: %; 5: 49; 7: 49; 10: 4.03; 12: 326 | [14 empty] | СП Полы (ремонтно-строительные)
|  | Всего по позиции |  |  | 10: 19.91; 12: 1611 | [16 empty] | Всего по позиции
310 | ФЕР11-01-053-02 | Устройство оснований полов из фанеры в один слой площадью: свыше 20 м2 |  |  | 4: 100 м2; 7: 0.5017 | [11 empty] | Устройство оснований полов из фанеры в один слой площадью: свыше 20 м2
|  | Объем=50,17 / 100 | [23 empty] | Объем=50,17 / 100
| 1 | ОТ |  |  | 8: 259.72; 10: 130.3; 11: 80.89; 12: 10540 | [13 empty] | ОТ
| 2 | ЭМ |  |  | 8: 630.06; 10: 316.1; 11: 21.63; 12: 6837 | [13 empty] | ЭМ
| 3 | в т.ч. ОТм |  |  | 8: 73.22; 10: 36.73; 11: 80.89; 12: 2971 | [13 empty] | в т.ч. ОТм
| 4 | М |  |  | 8: 5386.22; 10: 2702.27; 11: 9.63; 12: 26023 | [13 empty] | М
|  | ЗТ |  |  | 4: чел.-ч; 5: 31.79; 7: 15.949 | [14 empty] | ЗТ
|  | ЗТм |  |  | 4: чел.-ч; 5: 7.18; 7: 3.6022 | [14 empty] | ЗТм
|  | Итого по расценке |  |  | 8: 6276; 10: 3148.67; 12: 43400 | [15 empty] | Итого по расценке
|  | ФОТ |  |  | 10: 167.03; 12: 13511 | [14 empty] | ФОТ
| Приказ № 812/пр от 21.12.2020 Прил. п.11, Приказ № 812/пр от 21.12.2020 п.25 | НР Полы |  |  | % | 118 | 0.9 | 106.2 |  |  | 177.39 |  | 14349 | [14 empty] | НР Полы
| Приказ № 774/пр от 11.12.2020 Прил. п.11, Приказ № 774/пр от 11.12.2020 п.16 | СП Полы |  |  | % | 65 | 0.85 | 55.25 |  |  | 92.28 |  | 7465 | [14 empty] | СП Полы
|  | Всего по позиции |  |  | 10: 3418.34; 12: 65214 | [16 empty] | Всего по позиции
311 | ФЕРр61-32-1 | Выравнивание разрушенных мест низа стен раствором при толщине намета до 10 мм (после демонтажа плинтуса) |  |  | 4: 100 м2; 7: 0.014 | [11 empty] | Выравнивание разрушенных мест низа стен раствором при толщине намета до 10 мм (после демонтажа плинтуса)
|  | Объем=(28*0,05) / 100 | [23 empty] | Объем=(28*0,05) / 100
| 1 | ОТ |  |  | 8: 479.76; 10: 6.72; 11: 80.89; 12: 544 | [13 empty] | ОТ
| 2 | ЭМ |  |  | 8: 110.18; 10: 1.54; 11: 21.63; 12: 33 | [13 empty] | ЭМ
| 3 | в т.ч. ОТм |  |  | 8: 19.37; 10: 0.27; 11: 80.89; 12: 22 | [13 empty] | в т.ч. ОТм
| 4 | М |  |  | 8: 152.87; 10: 2.14; 11: 9.63; 12: 21 | [13 empty] | М
|  | ЗТ |  |  | 4: чел.-ч; 5: 57.25; 7: 0.8015 | [14 empty] | ЗТ
|  | ЗТм |  |  | 4: чел.-ч; 5: 1.67; 7: 0.02338 | [14 empty] | ЗТм
|  | Итого по расценке |  |  | 8: 742.81; 10: 10.4; 12: 598 | [15 empty] | Итого по расценке
|  | ФОТ |  |  | 10: 6.99; 12: 566 | [14 empty] | ФОТ
| Приказ № 812/пр от 21.12.2020 Прил. п.95 | НР Штукатурные работы (ремонтно-строительные) |  |  | 4: %; 5: 93; 7: 93; 10: 6.5; 12: 526 | [14 empty] | НР Штукатурные работы (ремонтно-строительные)
| Приказ № 774/пр от 11.12.2020 Прил. п.95 | СП Штукатурные работы (ремонтно-строительные) |  |  | 4: %; 5: 44; 7: 44; 10: 3.08; 12: 249 | [14 empty] | СП Штукатурные работы (ремонтно-строительные)
|  | Всего по позиции |  |  | 10: 19.98; 12: 1373 | [16 empty] | Всего по позиции
312 | ФССЦ-04.3.02.05-0003 | Смесь штукатурная М 75, КНАУФ (9кг-1м2) |  |  | кг |  |  | 12.6 | 1.72 |  | 21.67 | 9.63 | 209 | [11 empty] | Смесь штукатурная М 75, КНАУФ (9кг-1м2)
|  | Объем=1,4*9 | [23 empty] | Объем=1,4*9
|  | Всего по позиции |  |  | 10: 21.67; 12: 209 | [16 empty] | Всего по позиции
313 | ФЕР11-01-057-01 | Устройство гетерогенного и гомогенного покрытия на клее со свариванием полотнищ в стыках (линолеум) |  |  | 4: 100 м2; 7: 0.5017 | [11 empty] | Устройство гетерогенного и гомогенного покрытия на клее со свариванием полотнищ в стыках (линолеум)
|  | Объем=50,17 / 100 | [23 empty] | Объем=50,17 / 100
| 1 | ОТ |  |  | 8: 386.07; 10: 193.69; 11: 80.89; 12: 15668 | [13 empty] | ОТ
| 2 | ЭМ |  |  | 8: 6.35; 10: 3.19; 11: 21.63; 12: 69 | [13 empty] | ЭМ
| 3 | в т.ч. ОТм |  |  | 8: 0.66; 10: 0.33; 11: 80.89; 12: 27 | [13 empty] | в т.ч. ОТм
| 4 | М |  |  | 8: 757.71; 10: 380.14; 11: 9.63; 12: 3661 | [13 empty] | М
|  | ЗТ |  |  | 4: чел.-ч; 5: 45.26; 7: 22.7069 | [14 empty] | ЗТ
|  | ЗТм |  |  | 4: чел.-ч; 5: 0.05; 7: 0.025085 | [14 empty] | ЗТм
|  | Итого по расценке |  |  | 8: 1150.13; 10: 577.02; 12: 19398 | [15 empty] | Итого по расценке
|  | ФОТ |  |  | 10: 194.02; 12: 15695 | [14 empty] | ФОТ
| Приказ № 812/пр от 21.12.2020 Прил. п.11, Приказ № 812/пр от 21.12.2020 п.25 | НР Полы |  |  | % | 118 | 0.9 | 106.2 |  |  | 206.05 |  | 16668 | [14 empty] | НР Полы
| Приказ № 774/пр от 11.12.2020 Прил. п.11, Приказ № 774/пр от 11.12.2020 п.16 | СП Полы |  |  | % | 65 | 0.85 | 55.25 |  |  | 107.2 |  | 8671 | [14 empty] | СП Полы
|  | Всего по позиции |  |  | 10: 890.27; 12: 44737 | [16 empty] | Всего по позиции
314 | ФССЦ-01.6.03.04-0092 | Линолеум коммерческий гетерогенный: "ТАРКЕТТ", с антистатическим эффектом (толщина 2 мм, толщина защитного слоя 0,7 мм, класс 34/43, пож. безопасность Г1, В2, РП1, Д2, Т2) |  |  | м2 |  |  | 51.1734 | 94.48 |  | 4834.86 | 9.63 | 46560 | [11 empty] | Линолеум коммерческий гетерогенный: "ТАРКЕТТ", с антистатическим эффектом (толщина 2 мм, толщина защитного слоя 0,7 мм, класс 34/43, пож. безопасность Г1, В2, РП1, Д2, Т2)
|  | Объем=50,17*1,02 | [23 empty] | Объем=50,17*1,02
|  | Всего по позиции |  |  | 10: 4834.86; 12: 46560 | [16 empty] | Всего по позиции
315 | ФЕР11-01-040-03 | Устройство плинтусов поливинилхлоридных: на винтах самонарезающих |  |  | 4: 100 м; 7: 0.28 | [11 empty] | Устройство плинтусов поливинилхлоридных: на винтах самонарезающих
|  | Объем=28 / 100 | [23 empty] | Объем=28 / 100
| 1 | ОТ |  |  | 8: 61.32; 10: 17.17; 11: 80.89; 12: 1389 | [13 empty] | ОТ
| 2 | ЭМ |  |  | 8: 2.13; 10: 0.6; 11: 21.63; 12: 13 | [13 empty] | ЭМ
| 3 | в т.ч. ОТм |  |  | 8: 0.42; 10: 0.12; 11: 80.89; 12: 10 | [13 empty] | в т.ч. ОТм
| 4 | М |  |  | 8: 152.84; 10: 42.8; 11: 9.63; 12: 412 | [13 empty] | М
|  | ЗТ |  |  | 4: чел.-ч; 5: 6.68; 7: 1.8704 | [14 empty] | ЗТ
|  | ЗТм |  |  | 4: чел.-ч; 5: 0.04; 7: 0.0112 | [14 empty] | ЗТм
|  | Итого по расценке |  |  | 8: 216.29; 10: 60.57; 12: 1814 | [15 empty] | Итого по расценке
|  | ФОТ |  |  | 10: 17.29; 12: 1399 | [14 empty] | ФОТ
| Приказ № 812/пр от 21.12.2020 Прил. п.11, Приказ № 812/пр от 21.12.2020 п.25 | НР Полы |  |  | % | 118 | 0.9 | 106.2 |  |  | 18.36 |  | 1486 | [14 empty] | НР Полы
| Приказ № 774/пр от 11.12.2020 Прил. п.11, Приказ № 774/пр от 11.12.2020 п.16 | СП Полы |  |  | % | 65 | 0.85 | 55.25 |  |  | 9.55 |  | 773 | [14 empty] | СП Полы
|  | Всего по позиции |  |  | 10: 88.48; 12: 4073 | [16 empty] | Всего по позиции
316 | ФССЦ-11.3.03.06-0001 | Плинтус для полов из ПВХ |  |  | м |  |  | 28.28 | 12.3 |  | 347.84 | 9.63 | 3350 | [11 empty] | Плинтус для полов из ПВХ
|  | Объем=28*1,01 | [23 empty] | Объем=28*1,01
|  | Всего по позиции |  |  | 10: 347.84; 12: 3350 | [16 empty] | Всего по позиции
Освещение демонтажные работы | [23 empty] | Освещение демонтажные работы
317 | ФЕРр67-4-5 | Демонтаж: светильников для люминесцентных ламп (над доской) |  |  | 4: 100 шт; 7: 0.02 | [11 empty] | Демонтаж: светильников для люминесцентных ламп (над доской)
|  | Объем=2 / 100 | [23 empty] | Объем=2 / 100
| 1 | ОТ |  |  | 8: 143.48; 10: 2.87; 11: 80.89; 12: 232 | [13 empty] | ОТ
| 2 | ЭМ |  |  | 8: 2.5; 10: 0.05; 11: 21.63; 12: 1 | [13 empty] | ЭМ
| 3 | в т.ч. ОТм |  |  | 8: 1.08; 10: 0.02; 11: 80.89; 12: 2 | [13 empty] | в т.ч. ОТм
|  | ЗТ |  |  | 4: чел.-ч; 5: 17.89; 7: 0.3578 | [14 empty] | ЗТ
|  | ЗТм |  |  | 4: чел.-ч; 5: 0.08; 7: 0.0016 | [14 empty] | ЗТм
|  | Итого по расценке |  |  | 8: 145.98; 10: 2.92; 12: 233 | [15 empty] | Итого по расценке
|  | ФОТ |  |  | 10: 2.89; 12: 234 | [14 empty] | ФОТ
| Приказ № 812/пр от 21.12.2020 Прил. п.101 | НР Электромонтажные работы (ремонтно-строительные) |  |  | 4: %; 5: 96; 7: 96; 10: 2.77; 12: 225 | [14 empty] | НР Электромонтажные работы (ремонтно-строительные)
| Приказ № 774/пр от 11.12.2020 Прил. п.101 | СП Электромонтажные работы (ремонтно-строительные) |  |  | 4: %; 5: 48; 7: 48; 10: 1.39; 12: 112 | [14 empty] | СП Электромонтажные работы (ремонтно-строительные)
|  | Всего по позиции |  |  | 10: 7.08; 12: 570 | [16 empty] | Всего по позиции
318 | ФЕРр67-9-1 | Смена: выключателей |  |  | 4: 100 шт; 7: 0.02 | [11 empty] | Смена: выключателей
|  | Объем=2 / 100 | [23 empty] | Объем=2 / 100
| 1 | ОТ |  |  | 8: 218.59; 10: 4.37; 11: 80.89; 12: 353 | [13 empty] | ОТ
|  | ЗТ |  |  | 4: чел.-ч; 5: 24.1; 7: 0.482 | [14 empty] | ЗТ
|  | Итого по расценке |  |  | 8: 218.59; 10: 4.37; 12: 353 | [15 empty] | Итого по расценке
|  | ФОТ |  |  | 10: 4.37; 12: 353 | [14 empty] | ФОТ
| Приказ № 812/пр от 21.12.2020 Прил. п.101 | НР Электромонтажные работы (ремонтно-строительные) |  |  | 4: %; 5: 96; 7: 96; 10: 4.2; 12: 339 | [14 empty] | НР Электромонтажные работы (ремонтно-строительные)
| Приказ № 774/пр от 11.12.2020 Прил. п.101 | СП Электромонтажные работы (ремонтно-строительные) |  |  | 4: %; 5: 48; 7: 48; 10: 2.1; 12: 169 | [14 empty] | СП Электромонтажные работы (ремонтно-строительные)
|  | Всего по позиции |  |  | 10: 10.67; 12: 861 | [16 empty] | Всего по позиции
319 | ФССЦ-20.4.01.02-0031 | Выключатель одноклавишный для скрытой проводки |  |  | 10 шт |  |  | 0.2 | 83.2 |  | 16.64 | 9.63 | 160 | [11 empty] | Выключатель одноклавишный для скрытой проводки
|  | Объем=2 / 10 | [23 empty] | Объем=2 / 10
|  | Всего по позиции |  |  | 10: 16.64; 12: 160 | [16 empty] | Всего по позиции
320 | ФЕРр67-9-2 | Смена: розеток |  |  | 4: 100 шт; 7: 0.04 | [11 empty] | Смена: розеток
|  | Объем=4 / 100 | [23 empty] | Объем=4 / 100
| 1 | ОТ |  |  | 8: 218.59; 10: 8.74; 11: 80.89; 12: 707 | [13 empty] | ОТ
|  | ЗТ |  |  | 4: чел.-ч; 5: 24.1; 7: 0.964 | [14 empty] | ЗТ
|  | Итого по расценке |  |  | 8: 218.59; 10: 8.74; 12: 707 | [15 empty] | Итого по расценке
|  | ФОТ |  |  | 10: 8.74; 12: 707 | [14 empty] | ФОТ
| Приказ № 812/пр от 21.12.2020 Прил. п.101 | НР Электромонтажные работы (ремонтно-строительные) |  |  | 4: %; 5: 96; 7: 96; 10: 8.39; 12: 679 | [14 empty] | НР Электромонтажные работы (ремонтно-строительные)
| Приказ № 774/пр от 11.12.2020 Прил. п.101 | СП Электромонтажные работы (ремонтно-строительные) |  |  | 4: %; 5: 48; 7: 48; 10: 4.2; 12: 339 | [14 empty] | СП Электромонтажные работы (ремонтно-строительные)
|  | Всего по позиции |  |  | 10: 21.33; 12: 1725 | [16 empty] | Всего по позиции
321 | ФССЦ-20.4.03.07-0016 | Розетка штепсельная Mosaic с заземляющим контактом двойная |  |  | 100 шт |  |  | 0.04 | 3217.41 |  | 128.7 | 9.63 | 1239 | [11 empty] | Розетка штепсельная Mosaic с заземляющим контактом двойная
|  | Объем=4 / 100 | [23 empty] | Объем=4 / 100
|  | Всего по позиции |  |  | 10: 128.7; 12: 1239 | [16 empty] | Всего по позиции
322 | ФЕРм08-02-390-01 | Демонтаж кабель-канала шириной до 40 мм |  |  | 4: 100 м; 7: 0.5 | [11 empty] | Демонтаж кабель-канала шириной до 40 мм
|  | Объем=50 / 100 | [23 empty] | Объем=50 / 100
| Приказ от 04.09.2019 № 519/пр табл.3 п.4 | Демонтаж оборудования, не пригодного для дальнейшего использования (предназначено в лом), без разборки и резки ОЗП=0,3; ЭМ=0,3 к расх.; ЗПМ=0,3; МАТ=0 к расх.; ТЗ=0,3; ТЗМ=0,3 | [28 empty] | Демонтаж оборудования, не пригодного для дальнейшего использования (предназначено в лом), без разборки и резки ОЗП=0,3; ЭМ=0,3 к расх.; ЗПМ=0,3; МАТ=0 к расх.; ТЗ=0,3; ТЗМ=0,3
| 1 | ОТ |  |  | 8: 154.92; 9: 0.3; 10: 23.24; 11: 80.89; 12: 1880 | [13 empty] | ОТ
| 2 | ЭМ |  |  | 8: 0.31; 9: 0.3; 10: 0.05; 11: 21.63; 12: 1 | [13 empty] | ЭМ
| 3 | в т.ч. ОТм |  |  | 8: 0.14; 9: 0.3; 10: 0.02; 11: 80.89; 12: 2 | [13 empty] | в т.ч. ОТм
| 4 | М |  |  | 8: 51.53; 9: 0; 10: 0; 11: 9.63 | [13 empty] | М
|  | ЗТ |  |  | 4: чел.-ч; 5: 16.29; 6: 0.3; 7: 2.4435 | [14 empty] | ЗТ
|  | ЗТм |  |  | 4: чел.-ч; 5: 0.01; 6: 0.3; 7: 0.0015 | [14 empty] | ЗТм
|  | Итого по расценке |  |  | 8: 206.76; 10: 23.29; 12: 1881 | [15 empty] | Итого по расценке
|  | ФОТ |  |  | 10: 23.26; 12: 1882 | [14 empty] | ФОТ
| Приказ № 812/пр от 21.12.2020 Прил. п.49.3 | НР Электротехнические установки на других объектах |  |  | 4: %; 5: 102; 7: 102; 10: 23.73; 12: 1920 | [14 empty] | НР Электротехнические установки на других объектах
| Приказ № 774/пр от 11.12.2020 Прил. п.49.3 | СП Электротехнические установки на других объектах |  |  | 4: %; 5: 51; 7: 51; 10: 11.86; 12: 960 | [14 empty] | СП Электротехнические установки на других объектах
|  | Всего по позиции |  |  | 10: 58.88; 12: 4761 | [16 empty] | Всего по позиции
323 | ФЕРр67-3-1 | Демонтаж кабеля |  |  | 4: 100 м; 7: 0.5 | [11 empty] | Демонтаж кабеля
|  | Объем=50 / 100 | [23 empty] | Объем=50 / 100
| 1 | ОТ |  |  | 8: 75.19; 10: 37.6; 11: 80.89; 12: 3041 | [13 empty] | ОТ
| 2 | ЭМ |  |  | 8: 0.31; 10: 0.16; 11: 21.63; 12: 3 | [13 empty] | ЭМ
| 3 | в т.ч. ОТм |  |  | 8: 0.14; 10: 0.07; 11: 80.89; 12: 6 | [13 empty] | в т.ч. ОТм
|  | ЗТ |  |  | 4: чел.-ч; 5: 9.64; 7: 4.82 | [14 empty] | ЗТ
|  | ЗТм |  |  | 4: чел.-ч; 5: 0.01; 7: 0.005 | [14 empty] | ЗТм
|  | Итого по расценке |  |  | 8: 75.5; 10: 37.76; 12: 3044 | [15 empty] | Итого по расценке
|  | ФОТ |  |  | 10: 37.67; 12: 3047 | [14 empty] | ФОТ
| Приказ № 812/пр от 21.12.2020 Прил. п.101 | НР Электромонтажные работы (ремонтно-строительные) |  |  | 4: %; 5: 96; 7: 96; 10: 36.16; 12: 2925 | [14 empty] | НР Электромонтажные работы (ремонтно-строительные)
| Приказ № 774/пр от 11.12.2020 Прил. п.101 | СП Электромонтажные работы (ремонтно-строительные) |  |  | 4: %; 5: 48; 7: 48; 10: 18.08; 12: 1463 | [14 empty] | СП Электромонтажные работы (ремонтно-строительные)
|  | Всего по позиции |  |  | 10: 92; 12: 7432 | [16 empty] | Всего по позиции
324 | ФЕРм10-08-019-01 | Коробка ответвительная на стен, демонтаж |  |  | 4: шт; 7: 2 | [11 empty] | Коробка ответвительная на стен, демонтаж
| Приказ от 04.09.2019 № 519/пр табл.3 п.4 | Демонтаж оборудования, не пригодного для дальнейшего использования (предназначено в лом), без разборки и резки ОЗП=0,3; ЭМ=0,3 к расх.; ЗПМ=0,3; МАТ=0 к расх.; ТЗ=0,3; ТЗМ=0,3 | [28 empty] | Демонтаж оборудования, не пригодного для дальнейшего использования (предназначено в лом), без разборки и резки ОЗП=0,3; ЭМ=0,3 к расх.; ЗПМ=0,3; МАТ=0 к расх.; ТЗ=0,3; ТЗМ=0,3
| 1 | ОТ |  |  | 8: 4.88; 9: 0.3; 10: 2.93; 11: 80.89; 12: 237 | [13 empty] | ОТ
| 4 | М |  |  | 8: 0.41; 9: 0; 10: 0; 11: 9.63 | [13 empty] | М
|  | ЗТ |  |  | 4: чел.-ч; 5: 0.5; 6: 0.3; 7: 0.3 | [14 empty] | ЗТ
|  | Итого по расценке |  |  | 8: 5.29; 10: 2.93; 12: 237 | [15 empty] | Итого по расценке
|  | ФОТ |  |  | 10: 2.93; 12: 237 | [14 empty] | ФОТ
| Приказ № 812/пр от 21.12.2020 Прил. п.51.1 | НР Прокладка и монтаж сетей связи |  |  | 4: %; 5: 95; 7: 95; 10: 2.78; 12: 225 | [14 empty] | НР Прокладка и монтаж сетей связи
| Приказ № 774/пр от 11.12.2020 Прил. п.51.1 | СП Прокладка и монтаж сетей связи |  |  | 4: %; 5: 46; 7: 46; 10: 1.35; 12: 109 | [14 empty] | СП Прокладка и монтаж сетей связи
|  | Всего по позиции |  |  | 10: 7.06; 12: 571 | [16 empty] | Всего по позиции
Освещение монтажные работы | [23 empty] | Освещение монтажные работы
325 | ФЕР46-03-015-01 | Устройство в кирпичных стенах борозд с использованием штробореза площадью сечения: до 20 см2 |  |  | 4: 100 м; 7: 0.5 | [11 empty] | Устройство в кирпичных стенах борозд с использованием штробореза площадью сечения: до 20 см2
|  | Объем=(25+25) / 100 | [23 empty] | Объем=(25+25) / 100
| 1 | ОТ |  |  | 8: 59.97; 10: 29.99; 11: 80.89; 12: 2426 | [13 empty] | ОТ
|  | ЗТ |  |  | 4: чел.-ч; 5: 7.03; 7: 3.515 | [14 empty] | ЗТ
|  | Итого по расценке |  |  | 8: 59.97; 10: 29.99; 12: 2426 | [15 empty] | Итого по расценке
|  | ФОТ |  |  | 10: 29.99; 12: 2426 | [14 empty] | ФОТ
| Приказ № 812/пр от 21.12.2020 Прил. п.40.1 | НР Работы по реконструкции зданий и сооружений: усиление и замена существующих конструкций, возведение отдельных конструктивных элементов |  |  | 4: %; 5: 108; 7: 108; 10: 32.39; 12: 2620 | [14 empty] | НР Работы по реконструкции зданий и сооружений: усиление и замена существующих конструкций, возведение отдельных конструктивных элементов
| Приказ № 774/пр от 11.12.2020 Прил. п.40.1 | СП Работы по реконструкции зданий и сооружений: усиление и замена существующих конструкций, возведение отдельных конструктивных элементов |  |  | 4: %; 5: 59; 7: 59; 10: 17.69; 12: 1431 | [14 empty] | СП Работы по реконструкции зданий и сооружений: усиление и замена существующих конструкций, возведение отдельных конструктивных элементов
|  | Всего по позиции |  |  | 10: 80.07; 12: 6477 | [16 empty] | Всего по позиции
326 | ФЕРм08-02-403-03 | Прокладка кабеля под штукатурку по стенам или в бороздах |  |  | 4: 100 м; 7: 0.5 | [11 empty] | Прокладка кабеля под штукатурку по стенам или в бороздах
|  | Объем=50 / 100 | [23 empty] | Объем=50 / 100
| 1 | ОТ |  |  | 8: 155.1; 10: 77.55; 11: 80.89; 12: 6273 | [13 empty] | ОТ
| 2 | ЭМ |  |  | 8: 3.62; 10: 1.81; 11: 21.63; 12: 39 | [13 empty] | ЭМ
| 3 | в т.ч. ОТм |  |  | 8: 0.5; 10: 0.25; 11: 80.89; 12: 20 | [13 empty] | в т.ч. ОТм
| 4 | М |  |  | 8: 41.08; 10: 20.54; 11: 9.63; 12: 198 | [13 empty] | М
|  | ЗТ |  |  | 4: чел.-ч; 5: 16.5; 7: 8.25 | [14 empty] | ЗТ
|  | ЗТм |  |  | 4: чел.-ч; 5: 0.04; 7: 0.02 | [14 empty] | ЗТм
|  | Итого по расценке |  |  | 8: 199.8; 10: 99.9; 12: 6510 | [15 empty] | Итого по расценке
|  | ФОТ |  |  | 10: 77.8; 12: 6293 | [14 empty] | ФОТ
| Приказ № 812/пр от 21.12.2020 Прил. п.49.3 | НР Электротехнические установки на других объектах |  |  | 4: %; 5: 102; 7: 102; 10: 79.36; 12: 6419 | [14 empty] | НР Электротехнические установки на других объектах
| Приказ № 774/пр от 11.12.2020 Прил. п.49.3 | СП Электротехнические установки на других объектах |  |  | 4: %; 5: 51; 7: 51; 10: 39.68; 12: 3209 | [14 empty] | СП Электротехнические установки на других объектах
|  | Всего по позиции |  |  | 10: 218.94; 12: 16138 | [16 empty] | Всего по позиции
327 | ФССЦ-21.1.06.09-0146 | Кабель силовой с медными жилами ВВГнг-LS 2х1,5-660 |  |  | 1000 м |  |  | 0.0255 | 5365.89 |  | 136.83 | 9.63 | 1318 | [11 empty] | Кабель силовой с медными жилами ВВГнг-LS 2х1,5-660
|  | Объем=(25*1,02) / 1000 | [23 empty] | Объем=(25*1,02) / 1000
|  | Всего по позиции |  |  | 10: 136.83; 12: 1318 | [16 empty] | Всего по позиции
328 | ФССЦ-21.1.06.09-0152 | Кабель силовой с медными жилами ВВГнг(A)-LS 2х2,5-660 |  |  | 1000 м |  |  | 0.0255 | 6920.41 |  | 176.47 | 9.63 | 1699 | [11 empty] | Кабель силовой с медными жилами ВВГнг(A)-LS 2х2,5-660
|  | Объем=(25*1,02) / 1000 | [23 empty] | Объем=(25*1,02) / 1000
|  | Всего по позиции |  |  | 10: 176.47; 12: 1699 | [16 empty] | Всего по позиции
329 | ФССЦ-20.5.02.04-0001 | Коробка ответвительная "DKC" размером 100х100х50 мм |  |  | шт |  |  | 2 | 20.7 |  | 41.4 | 9.63 | 399 | [11 empty] | Коробка ответвительная "DKC" размером 100х100х50 мм
|  | Всего по позиции |  |  | 10: 41.4; 12: 399 | [16 empty] | Всего по позиции
330 | ФЕРр61-32-1 | Заделка борозд после прокладки кабеля |  |  | 4: 100 м2; 7: 0.025 | [11 empty] | Заделка борозд после прокладки кабеля
|  | Объем=(50*0,05) / 100 | [23 empty] | Объем=(50*0,05) / 100
| 1 | ОТ |  |  | 8: 479.76; 10: 11.99; 11: 80.89; 12: 970 | [13 empty] | ОТ
| 2 | ЭМ |  |  | 8: 110.18; 10: 2.75; 11: 21.63; 12: 59 | [13 empty] | ЭМ
| 3 | в т.ч. ОТм |  |  | 8: 19.37; 10: 0.48; 11: 80.89; 12: 39 | [13 empty] | в т.ч. ОТм
| 4 | М |  |  | 8: 152.87; 10: 3.82; 11: 9.63; 12: 37 | [13 empty] | М
|  | ЗТ |  |  | 4: чел.-ч; 5: 57.25; 7: 1.4312 | [14 empty] | ЗТ
|  | ЗТм |  |  | 4: чел.-ч; 5: 1.67; 7: 0.04175 | [14 empty] | ЗТм
|  | Итого по расценке |  |  | 8: 742.81; 10: 18.56; 12: 1066 | [15 empty] | Итого по расценке
|  | ФОТ |  |  | 10: 12.47; 12: 1009 | [14 empty] | ФОТ
| Приказ № 812/пр от 21.12.2020 Прил. п.95 | НР Штукатурные работы (ремонтно-строительные) |  |  | 4: %; 5: 93; 7: 93; 10: 11.6; 12: 938 | [14 empty] | НР Штукатурные работы (ремонтно-строительные)
| Приказ № 774/пр от 11.12.2020 Прил. п.95 | СП Штукатурные работы (ремонтно-строительные) |  |  | 4: %; 5: 44; 7: 44; 10: 5.49; 12: 444 | [14 empty] | СП Штукатурные работы (ремонтно-строительные)
|  | Всего по позиции |  |  | 10: 35.65; 12: 2448 | [16 empty] | Всего по позиции
331 | ФССЦ-04.3.02.05-0003 | Смесь штукатурная М 75, КНАУФ (9кг-1м2) |  |  | кг |  |  | 22.5 | 1.72 |  | 38.7 | 9.63 | 373 | [11 empty] | Смесь штукатурная М 75, КНАУФ (9кг-1м2)
|  | Объем=2,5*9 | [23 empty] | Объем=2,5*9
|  | Всего по позиции |  |  | 10: 38.7; 12: 373 | [16 empty] | Всего по позиции
332 | ФЕРм08-03-594-09 | Установка светильника светодиодного |  |  | 4: 100 шт; 7: 0.08 | [11 empty] | Установка светильника светодиодного
|  | Объем=8 / 100 | [23 empty] | Объем=8 / 100
| 1 | ОТ |  |  | 8: 1404.67; 10: 112.37; 11: 80.89; 12: 9090 | [13 empty] | ОТ
| 2 | ЭМ |  |  | 8: 36.22; 10: 2.9; 11: 21.63; 12: 63 | [13 empty] | ЭМ
| 3 | в т.ч. ОТм |  |  | 8: 5.02; 10: 0.4; 11: 80.89; 12: 32 | [13 empty] | в т.ч. ОТм
| 4 | М |  |  | 8: 140.7; 10: 11.26; 11: 9.63; 12: 108 | [13 empty] | М
|  | ЗТ |  |  | 4: чел.-ч; 5: 141.6; 7: 11.328 | [14 empty] | ЗТ
|  | ЗТм |  |  | 4: чел.-ч; 5: 0.4; 7: 0.032 | [14 empty] | ЗТм
|  | Итого по расценке |  |  | 8: 1581.59; 10: 126.53; 12: 9261 | [15 empty] | Итого по расценке
|  | ФОТ |  |  | 10: 112.77; 12: 9122 | [14 empty] | ФОТ
| Приказ № 812/пр от 21.12.2020 Прил. п.49.3 | НР Электротехнические установки на других объектах |  |  | 4: %; 5: 102; 7: 102; 10: 115.03; 12: 9304 | [14 empty] | НР Электротехнические установки на других объектах
| Приказ № 774/пр от 11.12.2020 Прил. п.49.3 | СП Электротехнические установки на других объектах |  |  | 4: %; 5: 51; 7: 51; 10: 57.51; 12: 4652 | [14 empty] | СП Электротехнические установки на других объектах
|  | Всего по позиции |  |  | 10: 299.07; 12: 23217 | [16 empty] | Всего по позиции
333 | ФССЦ-20.3.03.07-0059 | Светильник линейный светодиодный |  |  | шт |  |  | 8 | 521.25 |  | 4170 | 9.63 | 40157 | [11 empty] | Светильник линейный светодиодный
|  | Всего по позиции |  |  | 10: 4170; 12: 40157 | [16 empty] | Всего по позиции
334 | ФЕРм08-03-594-09 | Светильник на кронштейнах для освещения доски |  |  | 4: 100 шт; 7: 0.02 | [11 empty] | Светильник на кронштейнах для освещения доски
|  | Объем=2 / 100 | [23 empty] | Объем=2 / 100
| 1 | ОТ |  |  | 8: 1404.67; 10: 28.09; 11: 80.89; 12: 2272 | [13 empty] | ОТ
| 2 | ЭМ |  |  | 8: 36.22; 10: 0.72; 11: 21.63; 12: 16 | [13 empty] | ЭМ
| 3 | в т.ч. ОТм |  |  | 8: 5.02; 10: 0.1; 11: 80.89; 12: 8 | [13 empty] | в т.ч. ОТм
| 4 | М |  |  | 8: 140.7; 10: 2.81; 11: 9.63; 12: 27 | [13 empty] | М
|  | ЗТ |  |  | 4: чел.-ч; 5: 141.6; 7: 2.832 | [14 empty] | ЗТ
|  | ЗТм |  |  | 4: чел.-ч; 5: 0.4; 7: 0.008 | [14 empty] | ЗТм
|  | Итого по расценке |  |  | 8: 1581.59; 10: 31.62; 12: 2315 | [15 empty] | Итого по расценке
|  | ФОТ |  |  | 10: 28.19; 12: 2280 | [14 empty] | ФОТ
| Приказ № 812/пр от 21.12.2020 Прил. п.49.3 | НР Электротехнические установки на других объектах |  |  | 4: %; 5: 102; 7: 102; 10: 28.75; 12: 2326 | [14 empty] | НР Электротехнические установки на других объектах
| Приказ № 774/пр от 11.12.2020 Прил. п.49.3 | СП Электротехнические установки на других объектах |  |  | 4: %; 5: 51; 7: 51; 10: 14.38; 12: 1163 | [14 empty] | СП Электротехнические установки на других объектах
|  | Всего по позиции |  |  | 10: 74.75; 12: 5804 | [16 empty] | Всего по позиции
335 | ФССЦ-20.3.03.07-0082 | Светильник светодиодный на кронштейнах для освещения доски |  |  | шт |  |  | 2 | 720.98 |  | 1441.96 | 9.63 | 13886 | [11 empty] | Светильник светодиодный на кронштейнах для освещения доски
|  | Всего по позиции |  |  | 10: 1441.96; 12: 13886 | [16 empty] | Всего по позиции
|  | Итоги по разделу 8 2 этаж - ремонт помещения № 47 - Кабинет № 1 (50,17м2) : | [29 empty] | Итоги по разделу 8 2 этаж - ремонт помещения № 47 - Кабинет № 1 (50,17м2) :
|  | Итого прямые затраты (справочно) |  |  | 10: 23514.31; 12: 344052 | [19 empty] | Итого прямые затраты (справочно)
|  | в том числе: | [30 empty] | в том числе:
|  | Оплата труда рабочих |  |  | 10: 1587.87; 12: 128443 | [19 empty] | Оплата труда рабочих
|  | Эксплуатация машин |  |  | 10: 371.44; 12: 8033 | [19 empty] | Эксплуатация машин
|  | в том числе оплата труда машинистов (Отм) |  |  | 10: 42.75; 12: 3459 | [19 empty] | в том числе оплата труда машинистов (Отм)
|  | Материалы |  |  | 10: 21555; 12: 207576 | [19 empty] | Материалы
|  | Строительные работы |  |  | 10: 19635.2; 12: 432968 | [19 empty] | Строительные работы
|  | в том числе: | [30 empty] | в том числе:
|  | оплата труда |  |  | 10: 1343.69; 12: 108691 | [19 empty] | оплата труда
|  | эксплуатация машин и механизмов |  |  | 10: 365.96; 12: 7914 | [19 empty] | эксплуатация машин и механизмов
|  | в том числе оплата труда машинистов (ОТм) |  |  | 10: 41.98; 12: 3397 | [19 empty] | в том числе оплата труда машинистов (ОТм)
|  | материалы |  |  | 10: 15908.43; 12: 153200 | [19 empty] | материалы
|  | накладные расходы |  |  | 10: 1360.3; 12: 110034 | [19 empty] | накладные расходы
|  | сметная прибыль |  |  | 10: 656.82; 12: 53129 | [19 empty] | сметная прибыль
|  | Монтажные работы |  |  | 10: 6270.66; 12: 104534 | [19 empty] | Монтажные работы
|  | в том числе: | [30 empty] | в том числе:
|  | оплата труда |  |  | 10: 244.18; 12: 19752 | [19 empty] | оплата труда
|  | эксплуатация машин и механизмов |  |  | 10: 5.48; 12: 119 | [19 empty] | эксплуатация машин и механизмов
|  | в том числе оплата труда машинистов (ОТм) |  |  | 10: 0.77; 12: 62 | [19 empty] | в том числе оплата труда машинистов (ОТм)
|  | материалы |  |  | 10: 5646.57; 12: 54376 | [19 empty] | материалы
|  | накладные расходы |  |  | 10: 249.65; 12: 20194 | [19 empty] | накладные расходы
|  | сметная прибыль |  |  | 10: 124.78; 12: 10093 | [19 empty] | сметная прибыль
|  | Итого ФОТ (справочно) |  |  | 10: 1630.62; 12: 131902 | [19 empty] | Итого ФОТ (справочно)
|  | Итого накладные расходы (справочно) |  |  | 10: 1609.95; 12: 130228 | [19 empty] | Итого накладные расходы (справочно)
|  | Итого сметная прибыль (справочно) |  |  | 10: 781.6; 12: 63222 | [19 empty] | Итого сметная прибыль (справочно)
|  | Итого по разделу 8 2 этаж - ремонт помещения № 47 - Кабинет № 1 (50,17м2) |  |  | 10: 25905.86; 12: 537502 | [20 empty] | Итого по разделу 8 2 этаж - ремонт помещения № 47 - Кабинет № 1 (50,17м2)
Раздел 9. 2 этаж - ремонт помещения № 48 - Подсобное (17,24м2) | [22 empty] | Раздел 9. 2 этаж - ремонт помещения № 48 - Подсобное (17,24м2)
Стены | [23 empty] | Стены
336 | ФЕР15-07-003-02 | Нанесение водно-дисперсионной грунтовки на поверхности: пористые (камень, кирпич, бетон и т.д.) на стены |  |  | 4: 100 м2; 7: 0.47 | [11 empty] | Нанесение водно-дисперсионной грунтовки на поверхности: пористые (камень, кирпич, бетон и т.д.) на стены
|  | Объем=47 / 100 | [23 empty] | Объем=47 / 100
| 1 | ОТ |  |  | 8: 33.87; 10: 15.92; 11: 80.89; 12: 1288 | [13 empty] | ОТ
| 2 | ЭМ |  |  | 8: 22.14; 10: 10.41; 11: 21.63; 12: 225 | [13 empty] | ЭМ
| 3 | в т.ч. ОТм |  |  | 8: 0.58; 10: 0.27; 11: 80.89; 12: 22 | [13 empty] | в т.ч. ОТм
| 4 | М |  |  | 8: 1.84; 10: 0.86; 11: 9.63; 12: 8 | [13 empty] | М
|  | ЗТ |  |  | 4: чел.-ч; 5: 3.69; 7: 1.7343 | [14 empty] | ЗТ
|  | ЗТм |  |  | 4: чел.-ч; 5: 0.05; 7: 0.0235 | [14 empty] | ЗТм
|  | Итого по расценке |  |  | 8: 57.85; 10: 27.19; 12: 1521 | [15 empty] | Итого по расценке
|  | ФОТ |  |  | 10: 16.19; 12: 1310 | [14 empty] | ФОТ
| Приказ № 812/пр от 21.12.2020 Прил. п.15, Приказ № 812/пр от 21.12.2020 п.25 | НР Отделочные работы |  |  | % | 105 | 0.9 | 94.5 |  |  | 15.3 |  | 1238 | [14 empty] | НР Отделочные работы
| Приказ № 774/пр от 11.12.2020 Прил. п.15, Приказ № 774/пр от 11.12.2020 п.16 | СП Отделочные работы |  |  | % | 49 | 0.85 | 41.65 |  |  | 6.74 |  | 546 | [14 empty] | СП Отделочные работы
|  | Всего по позиции |  |  | 10: 49.23; 12: 3305 | [16 empty] | Всего по позиции
337 | ФССЦ-14.3.01.02-0103 | Грунтовка воднодисперсионная CERESIT CT 17 |  |  | л |  |  | 6.5 | 9.14 |  | 59.41 | 9.63 | 572 | [11 empty] | Грунтовка воднодисперсионная CERESIT CT 17
|  | Всего по позиции |  |  | 10: 59.41; 12: 572 | [16 empty] | Всего по позиции
338 | ФЕР15-04-027-05 | Сплошное шпатлевание перед окраской по штукатурке и сборным конструкциям: стен |  |  | 4: 100 м2; 7: 0.47 | [11 empty] | Сплошное шпатлевание перед окраской по штукатурке и сборным конструкциям: стен
|  | Объем=47 / 100 | [23 empty] | Объем=47 / 100
| 1 | ОТ |  |  | 8: 103.66; 10: 48.72; 11: 80.89; 12: 3941 | [13 empty] | ОТ
| 2 | ЭМ |  |  | 8: 2.28; 10: 1.07; 11: 21.63; 12: 23 | [13 empty] | ЭМ
| 3 | в т.ч. ОТм |  |  | 8: 0.49; 10: 0.23; 11: 80.89; 12: 19 | [13 empty] | в т.ч. ОТм
| 4 | М |  |  | 8: 402.54; 10: 149.69; 11: 9.63; 12: 1442 | [13 empty] | М
|  | ЗТ |  |  | 4: чел.-ч; 5: 10.9; 7: 5.123 | [14 empty] | ЗТ
|  | ЗТм |  |  | 4: чел.-ч; 5: 0.04; 7: 0.0188 | [14 empty] | ЗТм
|  | Итого по расценке |  |  | 8: 424.42; 10: 199.48; 12: 5406 | [15 empty] | Итого по расценке
|  | ФОТ |  |  | 10: 48.95; 12: 3960 | [14 empty] | ФОТ
| Приказ № 812/пр от 21.12.2020 Прил. п.15, Приказ № 812/пр от 21.12.2020 п.25 | НР Отделочные работы |  |  | % | 105 | 0.9 | 94.5 |  |  | 46.26 |  | 3742 | [14 empty] | НР Отделочные работы
| Приказ № 774/пр от 11.12.2020 Прил. п.15, Приказ № 774/пр от 11.12.2020 п.16 | СП Отделочные работы |  |  | % | 49 | 0.85 | 41.65 |  |  | 20.39 |  | 1649 | [14 empty] | СП Отделочные работы
|  | Всего по позиции |  |  | 10: 266.13; 12: 10797 | [16 empty] | Всего по позиции
339 | ФССЦ-14.5.11.06-0003 | Шпатлевка гипсовая безусадочная, расход 1м2-5кг при толщине 5мм |  |  | т |  |  | 0.235 | 7067.1 |  | 1660.77 | 9.63 | 15993 | [11 empty] | Шпатлевка гипсовая безусадочная, расход 1м2-5кг при толщине 5мм
|  | Объем=1*5*47/1000 | [23 empty] | Объем=1*5*47/1000
|  | Всего по позиции |  |  | 10: 1660.77; 12: 15993 | [16 empty] | Всего по позиции
340 | ФЕРр62-16-9 | Окрашивание водоэмульсионными составами поверхностей стен, ранее окрашенных: масляной краской с расчисткой старой краски более 35% |  |  | 4: 100 м2; 7: 0.47 | [11 empty] | Окрашивание водоэмульсионными составами поверхностей стен, ранее окрашенных: масляной краской с расчисткой старой краски более 35%
|  | Объем=47 / 100 | [23 empty] | Объем=47 / 100
| 1 | ОТ |  |  | 8: 275.62; 10: 129.54; 11: 80.89; 12: 10478 | [13 empty] | ОТ
| 2 | ЭМ |  |  | 8: 7.07; 10: 3.32; 11: 21.63; 12: 72 | [13 empty] | ЭМ
| 3 | в т.ч. ОТм |  |  | 8: 2.05; 10: 0.96; 11: 80.89; 12: 78 | [13 empty] | в т.ч. ОТм
| 4 | М |  |  | 8: 160.12; 10: 60.72; 11: 9.63; 12: 585 | [13 empty] | М
|  | ЗТ |  |  | 4: чел.-ч; 5: 31.9; 7: 14.993 | [14 empty] | ЗТ
|  | ЗТм |  |  | 4: чел.-ч; 5: 0.16; 7: 0.0752 | [14 empty] | ЗТм
|  | Итого по расценке |  |  | 8: 411.89; 10: 193.58; 12: 11135 | [15 empty] | Итого по расценке
|  | ФОТ |  |  | 10: 130.5; 12: 10556 | [14 empty] | ФОТ
| Приказ № 812/пр от 21.12.2020 Прил. п.96 | НР Малярные работы (ремонтно-строительные) |  |  | 4: %; 5: 95; 7: 95; 10: 123.98; 12: 10028 | [14 empty] | НР Малярные работы (ремонтно-строительные)
| Приказ № 774/пр от 11.12.2020 Прил. п.96 | СП Малярные работы (ремонтно-строительные) |  |  | 4: %; 5: 46; 7: 46; 10: 60.03; 12: 4856 | [14 empty] | СП Малярные работы (ремонтно-строительные)
|  | Всего по позиции |  |  | 10: 377.59; 12: 26019 | [16 empty] | Всего по позиции
341 | ФССЦ-14.5.11.10-0205 | Шпатлевка финишная (1.15кг на 1м2 при толщине слоя 1мм) |  |  | т |  |  | 0.05405 | 4151.9 |  | 224.41 | 9.63 | 2161 | [11 empty] | Шпатлевка финишная (1.15кг на 1м2 при толщине слоя 1мм)
|  | Объем=0,00115*47 | [23 empty] | Объем=0,00115*47
|  | Всего по позиции |  |  | 10: 224.41; 12: 2161 | [16 empty] | Всего по позиции
342 | ФССЦ-14.3.01.02-0103 | Грунтовка воднодисперсионная CERESIT CT 17 |  |  | л |  |  | 9.4 | 9.14 |  | 85.92 | 9.63 | 827 | [11 empty] | Грунтовка воднодисперсионная CERESIT CT 17
|  | Объем=0,2*47 | [23 empty] | Объем=0,2*47
|  | Всего по позиции |  |  | 10: 85.92; 12: 827 | [16 empty] | Всего по позиции
343 | ФССЦ-14.3.02.01-0127 | Краска для стен и потолков Dufa Mattlatex Mix цвет белый 10 л моющая с коллеровкой (цвет согласовать с Заказчиком) |  |  | т |  |  | 0.0334 | 12813.8 |  | 427.98 | 9.63 | 4121 | [11 empty] | Краска для стен и потолков Dufa Mattlatex Mix цвет белый 10 л моющая с коллеровкой (цвет согласовать с Заказчиком)
|  | Всего по позиции |  |  | 10: 427.98; 12: 4121 | [16 empty] | Всего по позиции
344 | ФССЦ-14.4.02.09-1006 | Краска-колер (1:5) |  |  | кг |  |  | 6.68 | 22.5 |  | 150.3 | 9.63 | 1447 | [11 empty] | Краска-колер (1:5)
|  | Объем=33,4/5 | [23 empty] | Объем=33,4/5
|  | Всего по позиции |  |  | 10: 150.3; 12: 1447 | [16 empty] | Всего по позиции
Потолок | [23 empty] | Потолок
345 | ФЕРр62-47-1 | Расчистка поверхностей шпателем, щетками от старых покрасок (100% объема) |  |  | 4: м2; 7: 17.24 | [11 empty] | Расчистка поверхностей шпателем, щетками от старых покрасок (100% объема)
| 1 | ОТ |  |  | 8: 4.38; 10: 75.51; 11: 80.89; 12: 6108 | [13 empty] | ОТ
|  | ЗТ |  |  | 4: чел.-ч; 5: 0.58; 7: 9.9992 | [14 empty] | ЗТ
|  | Итого по расценке |  |  | 8: 4.38; 10: 75.51; 12: 6108 | [15 empty] | Итого по расценке
|  | ФОТ |  |  | 10: 75.51; 12: 6108 | [14 empty] | ФОТ
| Приказ № 812/пр от 21.12.2020 Прил. п.96 | НР Малярные работы (ремонтно-строительные) |  |  | 4: %; 5: 95; 7: 95; 10: 71.73; 12: 5803 | [14 empty] | НР Малярные работы (ремонтно-строительные)
| Приказ № 774/пр от 11.12.2020 Прил. п.96 | СП Малярные работы (ремонтно-строительные) |  |  | 4: %; 5: 46; 7: 46; 10: 34.73; 12: 2810 | [14 empty] | СП Малярные работы (ремонтно-строительные)
|  | Всего по позиции |  |  | 10: 181.97; 12: 14721 | [16 empty] | Всего по позиции
346 | ФЕР15-07-003-02 | Нанесение водно-дисперсионной грунтовки на поверхности: пористые (камень, кирпич, бетон и т.д.) на потолок |  |  | 4: 100 м2; 7: 0.1724 | [11 empty] | Нанесение водно-дисперсионной грунтовки на поверхности: пористые (камень, кирпич, бетон и т.д.) на потолок
|  | Объем=17,24 / 100 | [23 empty] | Объем=17,24 / 100
| 1 | ОТ |  |  | 8: 33.87; 10: 5.84; 11: 80.89; 12: 472 | [13 empty] | ОТ
| 2 | ЭМ |  |  | 8: 22.14; 10: 3.82; 11: 21.63; 12: 83 | [13 empty] | ЭМ
| 3 | в т.ч. ОТм |  |  | 8: 0.58; 10: 0.1; 11: 80.89; 12: 8 | [13 empty] | в т.ч. ОТм
| 4 | М |  |  | 8: 1.84; 10: 0.32; 11: 9.63; 12: 3 | [13 empty] | М
|  | ЗТ |  |  | 4: чел.-ч; 5: 3.69; 7: 0.63616 | [14 empty] | ЗТ
|  | ЗТм |  |  | 4: чел.-ч; 5: 0.05; 7: 0.00862 | [14 empty] | ЗТм
|  | Итого по расценке |  |  | 8: 57.85; 10: 9.98; 12: 558 | [15 empty] | Итого по расценке
|  | ФОТ |  |  | 10: 5.94; 12: 480 | [14 empty] | ФОТ
| Приказ № 812/пр от 21.12.2020 Прил. п.15, Приказ № 812/пр от 21.12.2020 п.25 | НР Отделочные работы |  |  | % | 105 | 0.9 | 94.5 |  |  | 5.61 |  | 454 | [14 empty] | НР Отделочные работы
| Приказ № 774/пр от 11.12.2020 Прил. п.15, Приказ № 774/пр от 11.12.2020 п.16 | СП Отделочные работы |  |  | % | 49 | 0.85 | 41.65 |  |  | 2.47 |  | 200 | [14 empty] | СП Отделочные работы
|  | Всего по позиции |  |  | 10: 18.06; 12: 1212 | [16 empty] | Всего по позиции
347 | ФССЦ-14.3.01.02-0103 | Грунтовка воднодисперсионная CERESIT CT 17 |  |  | л |  |  | 2.4 | 9.14 |  | 21.94 | 9.63 | 211 | [11 empty] | Грунтовка воднодисперсионная CERESIT CT 17
|  | Всего по позиции |  |  | 10: 21.94; 12: 211 | [16 empty] | Всего по позиции
348 | ФЕР15-04-027-06 | Сплошное шпатлевание перед окраской по штукатурке и сборным конструкциям: потолков, подготовленных под окраску |  |  | 4: 100 м2; 7: 0.1724 | [11 empty] | Сплошное шпатлевание перед окраской по штукатурке и сборным конструкциям: потолков, подготовленных под окраску
|  | Объем=17,24 / 100 | [23 empty] | Объем=17,24 / 100
| 1 | ОТ |  |  | 8: 142.65; 10: 24.59; 11: 80.89; 12: 1989 | [13 empty] | ОТ
| 2 | ЭМ |  |  | 8: 2.94; 10: 0.51; 11: 21.63; 12: 11 | [13 empty] | ЭМ
| 3 | в т.ч. ОТм |  |  | 8: 0.6; 10: 0.1; 11: 80.89; 12: 8 | [13 empty] | в т.ч. ОТм
| 4 | М |  |  | 8: 411.23; 10: 54.91; 11: 9.63; 12: 529 | [13 empty] | М
|  | ЗТ |  |  | 4: чел.-ч; 5: 15; 7: 2.586 | [14 empty] | ЗТ
|  | ЗТм |  |  | 4: чел.-ч; 5: 0.05; 7: 0.00862 | [14 empty] | ЗТм
|  | Итого по расценке |  |  | 8: 464.07; 10: 80.01; 12: 2529 | [15 empty] | Итого по расценке
|  | ФОТ |  |  | 10: 24.69; 12: 1997 | [14 empty] | ФОТ
| Приказ № 812/пр от 21.12.2020 Прил. п.15, Приказ № 812/пр от 21.12.2020 п.25 | НР Отделочные работы |  |  | % | 105 | 0.9 | 94.5 |  |  | 23.33 |  | 1887 | [14 empty] | НР Отделочные работы
| Приказ № 774/пр от 11.12.2020 Прил. п.15, Приказ № 774/пр от 11.12.2020 п.16 | СП Отделочные работы |  |  | % | 49 | 0.85 | 41.65 |  |  | 10.28 |  | 832 | [14 empty] | СП Отделочные работы
|  | Всего по позиции |  |  | 10: 113.62; 12: 5248 | [16 empty] | Всего по позиции
349 | ФССЦ-14.5.11.06-0003 | Шпатлевка гипсовая безусадочная, расход 1м2-5кг при толщине 5мм |  |  | т |  |  | 0.0862 | 7067.1 |  | 609.18 | 9.63 | 5866 | [11 empty] | Шпатлевка гипсовая безусадочная, расход 1м2-5кг при толщине 5мм
|  | Объем=1*5*17,24/1000 | [23 empty] | Объем=1*5*17,24/1000
|  | Всего по позиции |  |  | 10: 609.18; 12: 5866 | [16 empty] | Всего по позиции
350 | ФЕР15-04-007-02 | Окраска водно-дисперсионными акриловыми составами улучшенная потолков с нанесением финишной шпатлевки и грунтованием |  |  | 4: 100 м2; 7: 0.1724 | [11 empty] | Окраска водно-дисперсионными акриловыми составами улучшенная потолков с нанесением финишной шпатлевки и грунтованием
|  | Объем=17,24 / 100 | [23 empty] | Объем=17,24 / 100
| 1 | ОТ |  |  | 8: 550.62; 10: 94.93; 11: 80.89; 12: 7679 | [13 empty] | ОТ
| 2 | ЭМ |  |  | 8: 11.06; 10: 1.91; 11: 21.63; 12: 41 | [13 empty] | ЭМ
| 3 | в т.ч. ОТм |  |  | 8: 2.09; 10: 0.36; 11: 80.89; 12: 29 | [13 empty] | в т.ч. ОТм
| 4 | М |  |  | 8: 688.15; 10: 10.57; 11: 9.63; 12: 102 | [13 empty] | М
|  | ЗТ |  |  | 4: чел.-ч; 5: 63; 7: 10.8612 | [14 empty] | ЗТ
|  | ЗТм |  |  | 4: чел.-ч; 5: 0.18; 7: 0.031032 | [14 empty] | ЗТм
|  | Итого по расценке |  |  | 8: 622.99; 10: 107.41; 12: 7822 | [15 empty] | Итого по расценке
|  | ФОТ |  |  | 10: 95.29; 12: 7708 | [14 empty] | ФОТ
| Приказ № 812/пр от 21.12.2020 Прил. п.15, Приказ № 812/пр от 21.12.2020 п.25 | НР Отделочные работы |  |  | % | 105 | 0.9 | 94.5 |  |  | 90.05 |  | 7284 | [14 empty] | НР Отделочные работы
| Приказ № 774/пр от 11.12.2020 Прил. п.15, Приказ № 774/пр от 11.12.2020 п.16 | СП Отделочные работы |  |  | % | 49 | 0.85 | 41.65 |  |  | 39.69 |  | 3210 | [14 empty] | СП Отделочные работы
|  | Всего по позиции |  |  | 10: 237.15; 12: 18316 | [16 empty] | Всего по позиции
351 | ФССЦ-14.5.11.10-0205 | Шпатлевка финишная (1.15кг на 1м2 при толщине слоя 1мм) |  |  | т |  |  | 0.019826 | 4151.9 |  | 82.32 | 9.63 | 793 | [11 empty] | Шпатлевка финишная (1.15кг на 1м2 при толщине слоя 1мм)
|  | Объем=0,00115*17,24 | [23 empty] | Объем=0,00115*17,24
|  | Всего по позиции |  |  | 10: 82.32; 12: 793 | [16 empty] | Всего по позиции
352 | ФССЦ-14.3.01.02-0103 | Грунтовка воднодисперсионная CERESIT CT 17 |  |  | л |  |  | 3.448 | 9.14 |  | 31.51 | 9.63 | 303 | [11 empty] | Грунтовка воднодисперсионная CERESIT CT 17
|  | Объем=0,2*17,24 | [23 empty] | Объем=0,2*17,24
|  | Всего по позиции |  |  | 10: 31.51; 12: 303 | [16 empty] | Всего по позиции
353 | ФССЦ-14.3.02.01-0127 | Краска для стен и потолков Dufa Mattlatex Mix цвет белый 10 л моющая |  |  | т |  |  | 0.0057 | 12813.8 |  | 73.04 | 9.63 | 703 | [11 empty] | Краска для стен и потолков Dufa Mattlatex Mix цвет белый 10 л моющая
|  | Всего по позиции |  |  | 10: 73.04; 12: 703 | [16 empty] | Всего по позиции
Полы | [23 empty] | Полы
354 | ФЕРр57-3-1 | Разборка плинтусов деревянных |  |  | 4: 100 м; 7: 0.15 | [11 empty] | Разборка плинтусов деревянных
|  | Объем=15 / 100 | [23 empty] | Объем=15 / 100
| 1 | ОТ |  |  | 8: 29.41; 10: 4.41; 11: 80.89; 12: 357 | [13 empty] | ОТ
|  | ЗТ |  |  | 4: чел.-ч; 5: 3.77; 7: 0.5655 | [14 empty] | ЗТ
|  | Итого по расценке |  |  | 8: 29.41; 10: 4.41; 12: 357 | [15 empty] | Итого по расценке
|  | ФОТ |  |  | 10: 4.41; 12: 357 | [14 empty] | ФОТ
| Приказ № 812/пр от 21.12.2020 Прил. п.91 | НР Полы (ремонтно-строительные) |  |  | 4: %; 5: 93; 7: 93; 10: 4.1; 12: 332 | [14 empty] | НР Полы (ремонтно-строительные)
| Приказ № 774/пр от 11.12.2020 Прил. п.91 | СП Полы (ремонтно-строительные) |  |  | 4: %; 5: 49; 7: 49; 10: 2.16; 12: 175 | [14 empty] | СП Полы (ремонтно-строительные)
|  | Всего по позиции |  |  | 10: 10.67; 12: 864 | [16 empty] | Всего по позиции
355 | ФЕР11-01-053-02 | Устройство оснований полов из фанеры в один слой площадью: свыше 20 м2 |  |  | 4: 100 м2; 7: 0.1724 | [11 empty] | Устройство оснований полов из фанеры в один слой площадью: свыше 20 м2
|  | Объем=17,24 / 100 | [23 empty] | Объем=17,24 / 100
| 1 | ОТ |  |  | 8: 259.72; 10: 44.78; 11: 80.89; 12: 3622 | [13 empty] | ОТ
| 2 | ЭМ |  |  | 8: 630.06; 10: 108.62; 11: 21.63; 12: 2349 | [13 empty] | ЭМ
| 3 | в т.ч. ОТм |  |  | 8: 73.22; 10: 12.62; 11: 80.89; 12: 1021 | [13 empty] | в т.ч. ОТм
| 4 | М |  |  | 8: 5386.22; 10: 928.58; 11: 9.63; 12: 8942 | [13 empty] | М
|  | ЗТ |  |  | 4: чел.-ч; 5: 31.79; 7: 5.4806 | [14 empty] | ЗТ
|  | ЗТм |  |  | 4: чел.-ч; 5: 7.18; 7: 1.2378 | [14 empty] | ЗТм
|  | Итого по расценке |  |  | 8: 6276; 10: 1081.98; 12: 14913 | [15 empty] | Итого по расценке
|  | ФОТ |  |  | 10: 57.4; 12: 4643 | [14 empty] | ФОТ
| Приказ № 812/пр от 21.12.2020 Прил. п.11, Приказ № 812/пр от 21.12.2020 п.25 | НР Полы |  |  | % | 118 | 0.9 | 106.2 |  |  | 60.96 |  | 4931 | [14 empty] | НР Полы
| Приказ № 774/пр от 11.12.2020 Прил. п.11, Приказ № 774/пр от 11.12.2020 п.16 | СП Полы |  |  | % | 65 | 0.85 | 55.25 |  |  | 31.71 |  | 2565 | [14 empty] | СП Полы
|  | Всего по позиции |  |  | 10: 1174.65; 12: 22409 | [16 empty] | Всего по позиции
356 | ФЕРр61-32-1 | Выравнивание разрушенных мест низа стен раствором при толщине намета до 10 мм (после демонтажа плинтуса) |  |  | 4: 100 м2; 7: 0.0075 | [11 empty] | Выравнивание разрушенных мест низа стен раствором при толщине намета до 10 мм (после демонтажа плинтуса)
|  | Объем=(15*0,05) / 100 | [23 empty] | Объем=(15*0,05) / 100
| 1 | ОТ |  |  | 8: 479.76; 10: 3.6; 11: 80.89; 12: 291 | [13 empty] | ОТ
| 2 | ЭМ |  |  | 8: 110.18; 10: 0.83; 11: 21.63; 12: 18 | [13 empty] | ЭМ
| 3 | в т.ч. ОТм |  |  | 8: 19.37; 10: 0.15; 11: 80.89; 12: 12 | [13 empty] | в т.ч. ОТм
| 4 | М |  |  | 8: 152.87; 10: 1.15; 11: 9.63; 12: 11 | [13 empty] | М
|  | ЗТ |  |  | 4: чел.-ч; 5: 57.25; 7: 0.42938 | [14 empty] | ЗТ
|  | ЗТм |  |  | 4: чел.-ч; 5: 1.67; 7: 0.012525 | [14 empty] | ЗТм
|  | Итого по расценке |  |  | 8: 742.81; 10: 5.58; 12: 320 | [15 empty] | Итого по расценке
|  | ФОТ |  |  | 10: 3.75; 12: 303 | [14 empty] | ФОТ
| Приказ № 812/пр от 21.12.2020 Прил. п.95 | НР Штукатурные работы (ремонтно-строительные) |  |  | 4: %; 5: 93; 7: 93; 10: 3.49; 12: 282 | [14 empty] | НР Штукатурные работы (ремонтно-строительные)
| Приказ № 774/пр от 11.12.2020 Прил. п.95 | СП Штукатурные работы (ремонтно-строительные) |  |  | 4: %; 5: 44; 7: 44; 10: 1.65; 12: 133 | [14 empty] | СП Штукатурные работы (ремонтно-строительные)
|  | Всего по позиции |  |  | 10: 10.72; 12: 735 | [16 empty] | Всего по позиции
357 | ФССЦ-04.3.02.05-0003 | Смесь штукатурная М 75, КНАУФ (9кг-1м2) |  |  | кг |  |  | 6.75 | 1.72 |  | 11.61 | 9.63 | 112 | [11 empty] | Смесь штукатурная М 75, КНАУФ (9кг-1м2)
|  | Объем=0,75*9 | [23 empty] | Объем=0,75*9
|  | Всего по позиции |  |  | 10: 11.61; 12: 112 | [16 empty] | Всего по позиции
358 | ФЕР11-01-057-01 | Устройство гетерогенного и гомогенного покрытия на клее со свариванием полотнищ в стыках (линолеум) |  |  | 4: 100 м2; 7: 0.1724 | [11 empty] | Устройство гетерогенного и гомогенного покрытия на клее со свариванием полотнищ в стыках (линолеум)
|  | Объем=17,24 / 100 | [23 empty] | Объем=17,24 / 100
| 1 | ОТ |  |  | 8: 386.07; 10: 66.56; 11: 80.89; 12: 5384 | [13 empty] | ОТ
| 2 | ЭМ |  |  | 8: 6.35; 10: 1.09; 11: 21.63; 12: 24 | [13 empty] | ЭМ
| 3 | в т.ч. ОТм |  |  | 8: 0.66; 10: 0.11; 11: 80.89; 12: 9 | [13 empty] | в т.ч. ОТм
| 4 | М |  |  | 8: 757.71; 10: 130.63; 11: 9.63; 12: 1258 | [13 empty] | М
|  | ЗТ |  |  | 4: чел.-ч; 5: 45.26; 7: 7.8028 | [14 empty] | ЗТ
|  | ЗТм |  |  | 4: чел.-ч; 5: 0.05; 7: 0.00862 | [14 empty] | ЗТм
|  | Итого по расценке |  |  | 8: 1150.13; 10: 198.28; 12: 6666 | [15 empty] | Итого по расценке
|  | ФОТ |  |  | 10: 66.67; 12: 5393 | [14 empty] | ФОТ
| Приказ № 812/пр от 21.12.2020 Прил. п.11, Приказ № 812/пр от 21.12.2020 п.25 | НР Полы |  |  | % | 118 | 0.9 | 106.2 |  |  | 70.8 |  | 5727 | [14 empty] | НР Полы
| Приказ № 774/пр от 11.12.2020 Прил. п.11, Приказ № 774/пр от 11.12.2020 п.16 | СП Полы |  |  | % | 65 | 0.85 | 55.25 |  |  | 36.84 |  | 2980 | [14 empty] | СП Полы
|  | Всего по позиции |  |  | 10: 305.92; 12: 15373 | [16 empty] | Всего по позиции
359 | ФССЦ-01.6.03.04-0092 | Линолеум коммерческий гетерогенный: "ТАРКЕТТ", с антистатическим эффектом (толщина 2 мм, толщина защитного слоя 0,7 мм, класс 34/43, пож. безопасность Г1, В2, РП1, Д2, Т2) |  |  | м2 |  |  | 17.5848 | 94.48 |  | 1661.41 | 9.63 | 15999 | [11 empty] | Линолеум коммерческий гетерогенный: "ТАРКЕТТ", с антистатическим эффектом (толщина 2 мм, толщина защитного слоя 0,7 мм, класс 34/43, пож. безопасность Г1, В2, РП1, Д2, Т2)
|  | Объем=17,24*1,02 | [23 empty] | Объем=17,24*1,02
|  | Всего по позиции |  |  | 10: 1661.41; 12: 15999 | [16 empty] | Всего по позиции
360 | ФЕР11-01-040-03 | Устройство плинтусов поливинилхлоридных: на винтах самонарезающих |  |  | 4: 100 м; 7: 0.15 | [11 empty] | Устройство плинтусов поливинилхлоридных: на винтах самонарезающих
|  | Объем=15 / 100 | [23 empty] | Объем=15 / 100
| 1 | ОТ |  |  | 8: 61.32; 10: 9.2; 11: 80.89; 12: 744 | [13 empty] | ОТ
| 2 | ЭМ |  |  | 8: 2.13; 10: 0.32; 11: 21.63; 12: 7 | [13 empty] | ЭМ
| 3 | в т.ч. ОТм |  |  | 8: 0.42; 10: 0.06; 11: 80.89; 12: 5 | [13 empty] | в т.ч. ОТм
| 4 | М |  |  | 8: 152.84; 10: 22.93; 11: 9.63; 12: 221 | [13 empty] | М
|  | ЗТ |  |  | 4: чел.-ч; 5: 6.68; 7: 1.002 | [14 empty] | ЗТ
|  | ЗТм |  |  | 4: чел.-ч; 5: 0.04; 7: 0.006 | [14 empty] | ЗТм
|  | Итого по расценке |  |  | 8: 216.29; 10: 32.45; 12: 972 | [15 empty] | Итого по расценке
|  | ФОТ |  |  | 10: 9.26; 12: 749 | [14 empty] | ФОТ
| Приказ № 812/пр от 21.12.2020 Прил. п.11, Приказ № 812/пр от 21.12.2020 п.25 | НР Полы |  |  | % | 118 | 0.9 | 106.2 |  |  | 9.83 |  | 795 | [14 empty] | НР Полы
| Приказ № 774/пр от 11.12.2020 Прил. п.11, Приказ № 774/пр от 11.12.2020 п.16 | СП Полы |  |  | % | 65 | 0.85 | 55.25 |  |  | 5.12 |  | 414 | [14 empty] | СП Полы
|  | Всего по позиции |  |  | 10: 47.4; 12: 2181 | [16 empty] | Всего по позиции
361 | ФССЦ-11.3.03.06-0001 | Плинтус для полов из ПВХ |  |  | м |  |  | 15.15 | 12.3 |  | 186.35 | 9.63 | 1795 | [11 empty] | Плинтус для полов из ПВХ
|  | Объем=15*1,01 | [23 empty] | Объем=15*1,01
|  | Всего по позиции |  |  | 10: 186.35; 12: 1795 | [16 empty] | Всего по позиции
|  | Итоги по разделу 9 2 этаж - ремонт помещения № 48 - Подсобное (17,24м2) : | [29 empty] | Итоги по разделу 9 2 этаж - ремонт помещения № 48 - Подсобное (17,24м2) :
|  | Итого прямые затраты (справочно) |  |  | 10: 7302.01; 12: 109210 | [19 empty] | Итого прямые затраты (справочно)
|  | в том числе: | [30 empty] | в том числе:
|  | Оплата труда рабочих |  |  | 10: 523.6; 12: 42353 | [19 empty] | Оплата труда рабочих
|  | Эксплуатация машин |  |  | 10: 131.9; 12: 2853 | [19 empty] | Эксплуатация машин
|  | в том числе оплата труда машинистов (Отм) |  |  | 10: 14.96; 12: 1211 | [19 empty] | в том числе оплата труда машинистов (Отм)
|  | Материалы |  |  | 10: 6646.51; 12: 64004 | [19 empty] | Материалы
|  | Строительные работы |  |  | 10: 8079.26; 12: 172083 | [19 empty] | Строительные работы
|  | в том числе: | [30 empty] | в том числе:
|  | оплата труда |  |  | 10: 523.6; 12: 42353 | [19 empty] | оплата труда
|  | эксплуатация машин и механизмов |  |  | 10: 131.9; 12: 2853 | [19 empty] | эксплуатация машин и механизмов
|  | в том числе оплата труда машинистов (ОТм) |  |  | 10: 14.96; 12: 1211 | [19 empty] | в том числе оплата труда машинистов (ОТм)
|  | материалы |  |  | 10: 6646.51; 12: 64004 | [19 empty] | материалы
|  | накладные расходы |  |  | 10: 525.44; 12: 42503 | [19 empty] | накладные расходы
|  | сметная прибыль |  |  | 10: 251.81; 12: 20370 | [19 empty] | сметная прибыль
|  | Итого ФОТ (справочно) |  |  | 10: 538.56; 12: 43564 | [19 empty] | Итого ФОТ (справочно)
|  | Итого накладные расходы (справочно) |  |  | 10: 525.44; 12: 42503 | [19 empty] | Итого накладные расходы (справочно)
|  | Итого сметная прибыль (справочно) |  |  | 10: 251.81; 12: 20370 | [19 empty] | Итого сметная прибыль (справочно)
|  | Итого по разделу 9 2 этаж - ремонт помещения № 48 - Подсобное (17,24м2) |  |  | 10: 8079.26; 12: 172083 | [20 empty] | Итого по разделу 9 2 этаж - ремонт помещения № 48 - Подсобное (17,24м2)
Раздел 10. 2 этаж - ремонт помещения № 49 - Коридор (36,53м2) | [22 empty] | Раздел 10. 2 этаж - ремонт помещения № 49 - Коридор (36,53м2)
Стены | [23 empty] | Стены
362 | ФЕР15-07-003-02 | Нанесение водно-дисперсионной грунтовки на поверхности: пористые (камень, кирпич, бетон и т.д.) на стены |  |  | 4: 100 м2; 7: 1.12 | [11 empty] | Нанесение водно-дисперсионной грунтовки на поверхности: пористые (камень, кирпич, бетон и т.д.) на стены
|  | Объем=112 / 100 | [23 empty] | Объем=112 / 100
| 1 | ОТ |  |  | 8: 33.87; 10: 37.93; 11: 80.89; 12: 3068 | [13 empty] | ОТ
| 2 | ЭМ |  |  | 8: 22.14; 10: 24.8; 11: 21.63; 12: 536 | [13 empty] | ЭМ
| 3 | в т.ч. ОТм |  |  | 8: 0.58; 10: 0.65; 11: 80.89; 12: 53 | [13 empty] | в т.ч. ОТм
| 4 | М |  |  | 8: 1.84; 10: 2.06; 11: 9.63; 12: 20 | [13 empty] | М
|  | ЗТ |  |  | 4: чел.-ч; 5: 3.69; 7: 4.1328 | [14 empty] | ЗТ
|  | ЗТм |  |  | 4: чел.-ч; 5: 0.05; 7: 0.056 | [14 empty] | ЗТм
|  | Итого по расценке |  |  | 8: 57.85; 10: 64.79; 12: 3624 | [15 empty] | Итого по расценке
|  | ФОТ |  |  | 10: 38.58; 12: 3121 | [14 empty] | ФОТ
| Приказ № 812/пр от 21.12.2020 Прил. п.15, Приказ № 812/пр от 21.12.2020 п.25 | НР Отделочные работы |  |  | % | 105 | 0.9 | 94.5 |  |  | 36.46 |  | 2949 | [14 empty] | НР Отделочные работы
| Приказ № 774/пр от 11.12.2020 Прил. п.15, Приказ № 774/пр от 11.12.2020 п.16 | СП Отделочные работы |  |  | % | 49 | 0.85 | 41.65 |  |  | 16.07 |  | 1300 | [14 empty] | СП Отделочные работы
|  | Всего по позиции |  |  | 10: 117.32; 12: 7873 | [16 empty] | Всего по позиции
363 | ФССЦ-14.3.01.02-0103 | Грунтовка воднодисперсионная CERESIT CT 17 |  |  | л |  |  | 15.5 | 9.14 |  | 141.67 | 9.63 | 1364 | [11 empty] | Грунтовка воднодисперсионная CERESIT CT 17
|  | Всего по позиции |  |  | 10: 141.67; 12: 1364 | [16 empty] | Всего по позиции
364 | ФЕР15-04-027-05 | Сплошное шпатлевание перед окраской по штукатурке и сборным конструкциям: стен |  |  | 4: 100 м2; 7: 1.12 | [11 empty] | Сплошное шпатлевание перед окраской по штукатурке и сборным конструкциям: стен
|  | Объем=112 / 100 | [23 empty] | Объем=112 / 100
| 1 | ОТ |  |  | 8: 103.66; 10: 116.1; 11: 80.89; 12: 9391 | [13 empty] | ОТ
| 2 | ЭМ |  |  | 8: 2.28; 10: 2.55; 11: 21.63; 12: 55 | [13 empty] | ЭМ
| 3 | в т.ч. ОТм |  |  | 8: 0.49; 10: 0.55; 11: 80.89; 12: 44 | [13 empty] | в т.ч. ОТм
| 4 | М |  |  | 8: 402.54; 10: 356.7; 11: 9.63; 12: 3435 | [13 empty] | М
|  | ЗТ |  |  | 4: чел.-ч; 5: 10.9; 7: 12.208 | [14 empty] | ЗТ
|  | ЗТм |  |  | 4: чел.-ч; 5: 0.04; 7: 0.0448 | [14 empty] | ЗТм
|  | Итого по расценке |  |  | 8: 424.42; 10: 475.35; 12: 12881 | [15 empty] | Итого по расценке
|  | ФОТ |  |  | 10: 116.65; 12: 9435 | [14 empty] | ФОТ
| Приказ № 812/пр от 21.12.2020 Прил. п.15, Приказ № 812/пр от 21.12.2020 п.25 | НР Отделочные работы |  |  | % | 105 | 0.9 | 94.5 |  |  | 110.23 |  | 8916 | [14 empty] | НР Отделочные работы
| Приказ № 774/пр от 11.12.2020 Прил. п.15, Приказ № 774/пр от 11.12.2020 п.16 | СП Отделочные работы |  |  | % | 49 | 0.85 | 41.65 |  |  | 48.58 |  | 3930 | [14 empty] | СП Отделочные работы
|  | Всего по позиции |  |  | 10: 634.16; 12: 25727 | [16 empty] | Всего по позиции
365 | ФССЦ-14.5.11.06-0003 | Шпатлевка гипсовая безусадочная, расход 1м2-5кг при толщине 5мм |  |  | т |  |  | 0.56 | 7067.1 |  | 3957.58 | 9.63 | 38111 | [11 empty] | Шпатлевка гипсовая безусадочная, расход 1м2-5кг при толщине 5мм
|  | Объем=1*5*112/1000 | [23 empty] | Объем=1*5*112/1000
|  | Всего по позиции |  |  | 10: 3957.58; 12: 38111 | [16 empty] | Всего по позиции
366 | ФЕРр62-16-9 | Окрашивание водоэмульсионными составами поверхностей стен, ранее окрашенных: масляной краской с расчисткой старой краски более 35% |  |  | 4: 100 м2; 7: 1.12 | [11 empty] | Окрашивание водоэмульсионными составами поверхностей стен, ранее окрашенных: масляной краской с расчисткой старой краски более 35%
|  | Объем=112 / 100 | [23 empty] | Объем=112 / 100
| 1 | ОТ |  |  | 8: 275.62; 10: 308.69; 11: 80.89; 12: 24970 | [13 empty] | ОТ
| 2 | ЭМ |  |  | 8: 7.07; 10: 7.92; 11: 21.63; 12: 171 | [13 empty] | ЭМ
| 3 | в т.ч. ОТм |  |  | 8: 2.05; 10: 2.3; 11: 80.89; 12: 186 | [13 empty] | в т.ч. ОТм
| 4 | М |  |  | 8: 160.12; 10: 144.7; 11: 9.63; 12: 1393 | [13 empty] | М
|  | ЗТ |  |  | 4: чел.-ч; 5: 31.9; 7: 35.728 | [14 empty] | ЗТ
|  | ЗТм |  |  | 4: чел.-ч; 5: 0.16; 7: 0.1792 | [14 empty] | ЗТм
|  | Итого по расценке |  |  | 8: 411.89; 10: 461.31; 12: 26534 | [15 empty] | Итого по расценке
|  | ФОТ |  |  | 10: 310.99; 12: 25156 | [14 empty] | ФОТ
| Приказ № 812/пр от 21.12.2020 Прил. п.96 | НР Малярные работы (ремонтно-строительные) |  |  | 4: %; 5: 95; 7: 95; 10: 295.44; 12: 23898 | [14 empty] | НР Малярные работы (ремонтно-строительные)
| Приказ № 774/пр от 11.12.2020 Прил. п.96 | СП Малярные работы (ремонтно-строительные) |  |  | 4: %; 5: 46; 7: 46; 10: 143.06; 12: 11572 | [14 empty] | СП Малярные работы (ремонтно-строительные)
|  | Всего по позиции |  |  | 10: 899.81; 12: 62004 | [16 empty] | Всего по позиции
367 | ФССЦ-14.5.11.10-0205 | Шпатлевка финишная (1.15кг на 1м2 при толщине слоя 1мм) |  |  | т |  |  | 0.1288 | 4151.9 |  | 534.76 | 9.63 | 5150 | [11 empty] | Шпатлевка финишная (1.15кг на 1м2 при толщине слоя 1мм)
|  | Объем=0,00115*112 | [23 empty] | Объем=0,00115*112
|  | Всего по позиции |  |  | 10: 534.76; 12: 5150 | [16 empty] | Всего по позиции
368 | ФССЦ-14.3.01.02-0103 | Грунтовка воднодисперсионная CERESIT CT 17 |  |  | л |  |  | 22.4 | 9.14 |  | 204.74 | 9.63 | 1972 | [11 empty] | Грунтовка воднодисперсионная CERESIT CT 17
|  | Объем=0,2*112 | [23 empty] | Объем=0,2*112
|  | Всего по позиции |  |  | 10: 204.74; 12: 1972 | [16 empty] | Всего по позиции
369 | ФССЦ-14.3.02.01-0127 | Краска для стен и потолков Dufa Mattlatex Mix цвет белый 10 л моющая с коллеровкой (цвет согласовать с Заказчиком) |  |  | т |  |  | 0.0795 | 12813.8 |  | 1018.7 | 9.63 | 9810 | [11 empty] | Краска для стен и потолков Dufa Mattlatex Mix цвет белый 10 л моющая с коллеровкой (цвет согласовать с Заказчиком)
|  | Всего по позиции |  |  | 10: 1018.7; 12: 9810 | [16 empty] | Всего по позиции
370 | ФССЦ-14.4.02.09-1006 | Краска-колер (1:5) |  |  | кг |  |  | 15.9 | 22.5 |  | 357.75 | 9.63 | 3445 | [11 empty] | Краска-колер (1:5)
|  | Объем=79,5/5 | [23 empty] | Объем=79,5/5
|  | Всего по позиции |  |  | 10: 357.75; 12: 3445 | [16 empty] | Всего по позиции
Потолок | [23 empty] | Потолок
371 | ФЕРр62-47-1 | Расчистка поверхностей шпателем, щетками от старых покрасок (100% объема) |  |  | 4: м2; 7: 36.53 | [11 empty] | Расчистка поверхностей шпателем, щетками от старых покрасок (100% объема)
| 1 | ОТ |  |  | 8: 4.38; 10: 160; 11: 80.89; 12: 12942 | [13 empty] | ОТ
|  | ЗТ |  |  | 4: чел.-ч; 5: 0.58; 7: 21.1874 | [14 empty] | ЗТ
|  | Итого по расценке |  |  | 8: 4.38; 10: 160; 12: 12942 | [15 empty] | Итого по расценке
|  | ФОТ |  |  | 10: 160; 12: 12942 | [14 empty] | ФОТ
| Приказ № 812/пр от 21.12.2020 Прил. п.96 | НР Малярные работы (ремонтно-строительные) |  |  | 4: %; 5: 95; 7: 95; 10: 152; 12: 12295 | [14 empty] | НР Малярные работы (ремонтно-строительные)
| Приказ № 774/пр от 11.12.2020 Прил. п.96 | СП Малярные работы (ремонтно-строительные) |  |  | 4: %; 5: 46; 7: 46; 10: 73.6; 12: 5953 | [14 empty] | СП Малярные работы (ремонтно-строительные)
|  | Всего по позиции |  |  | 10: 385.6; 12: 31190 | [16 empty] | Всего по позиции
372 | ФЕР15-07-003-02 | Нанесение водно-дисперсионной грунтовки на поверхности: пористые (камень, кирпич, бетон и т.д.) на потолок |  |  | 4: 100 м2; 7: 0.3653 | [11 empty] | Нанесение водно-дисперсионной грунтовки на поверхности: пористые (камень, кирпич, бетон и т.д.) на потолок
|  | Объем=36,53 / 100 | [23 empty] | Объем=36,53 / 100
| 1 | ОТ |  |  | 8: 33.87; 10: 12.37; 11: 80.89; 12: 1001 | [13 empty] | ОТ
| 2 | ЭМ |  |  | 8: 22.14; 10: 8.09; 11: 21.63; 12: 175 | [13 empty] | ЭМ
| 3 | в т.ч. ОТм |  |  | 8: 0.58; 10: 0.21; 11: 80.89; 12: 17 | [13 empty] | в т.ч. ОТм
| 4 | М |  |  | 8: 1.84; 10: 0.67; 11: 9.63; 12: 6 | [13 empty] | М
|  | ЗТ |  |  | 4: чел.-ч; 5: 3.69; 7: 1.348 | [14 empty] | ЗТ
|  | ЗТм |  |  | 4: чел.-ч; 5: 0.05; 7: 0.018265 | [14 empty] | ЗТм
|  | Итого по расценке |  |  | 8: 57.85; 10: 21.13; 12: 1182 | [15 empty] | Итого по расценке
|  | ФОТ |  |  | 10: 12.58; 12: 1018 | [14 empty] | ФОТ
| Приказ № 812/пр от 21.12.2020 Прил. п.15, Приказ № 812/пр от 21.12.2020 п.25 | НР Отделочные работы |  |  | % | 105 | 0.9 | 94.5 |  |  | 11.89 |  | 962 | [14 empty] | НР Отделочные работы
| Приказ № 774/пр от 11.12.2020 Прил. п.15, Приказ № 774/пр от 11.12.2020 п.16 | СП Отделочные работы |  |  | % | 49 | 0.85 | 41.65 |  |  | 5.24 |  | 424 | [14 empty] | СП Отделочные работы
|  | Всего по позиции |  |  | 10: 38.26; 12: 2568 | [16 empty] | Всего по позиции
373 | ФССЦ-14.3.01.02-0103 | Грунтовка воднодисперсионная CERESIT CT 17 |  |  | л |  |  | 5.04 | 9.14 |  | 46.07 | 9.63 | 444 | [11 empty] | Грунтовка воднодисперсионная CERESIT CT 17
|  | Всего по позиции |  |  | 10: 46.07; 12: 444 | [16 empty] | Всего по позиции
374 | ФЕР15-04-027-06 | Сплошное шпатлевание перед окраской по штукатурке и сборным конструкциям: потолков, подготовленных под окраску |  |  | 4: 100 м2; 7: 0.3653 | [11 empty] | Сплошное шпатлевание перед окраской по штукатурке и сборным конструкциям: потолков, подготовленных под окраску
|  | Объем=36,53 / 100 | [23 empty] | Объем=36,53 / 100
| 1 | ОТ |  |  | 8: 142.65; 10: 52.11; 11: 80.89; 12: 4215 | [13 empty] | ОТ
| 2 | ЭМ |  |  | 8: 2.94; 10: 1.07; 11: 21.63; 12: 23 | [13 empty] | ЭМ
| 3 | в т.ч. ОТм |  |  | 8: 0.6; 10: 0.22; 11: 80.89; 12: 18 | [13 empty] | в т.ч. ОТм
| 4 | М |  |  | 8: 411.23; 10: 116.34; 11: 9.63; 12: 1120 | [13 empty] | М
|  | ЗТ |  |  | 4: чел.-ч; 5: 15; 7: 5.4795 | [14 empty] | ЗТ
|  | ЗТм |  |  | 4: чел.-ч; 5: 0.05; 7: 0.018265 | [14 empty] | ЗТм
|  | Итого по расценке |  |  | 8: 464.07; 10: 169.52; 12: 5358 | [15 empty] | Итого по расценке
|  | ФОТ |  |  | 10: 52.33; 12: 4233 | [14 empty] | ФОТ
| Приказ № 812/пр от 21.12.2020 Прил. п.15, Приказ № 812/пр от 21.12.2020 п.25 | НР Отделочные работы |  |  | % | 105 | 0.9 | 94.5 |  |  | 49.45 |  | 4000 | [14 empty] | НР Отделочные работы
| Приказ № 774/пр от 11.12.2020 Прил. п.15, Приказ № 774/пр от 11.12.2020 п.16 | СП Отделочные работы |  |  | % | 49 | 0.85 | 41.65 |  |  | 21.8 |  | 1763 | [14 empty] | СП Отделочные работы
|  | Всего по позиции |  |  | 10: 240.77; 12: 11121 | [16 empty] | Всего по позиции
375 | ФССЦ-14.5.11.06-0003 | Шпатлевка гипсовая безусадочная, расход 1м2-5кг при толщине 5мм |  |  | т |  |  | 0.18265 | 7067.1 |  | 1290.81 | 9.63 | 12431 | [11 empty] | Шпатлевка гипсовая безусадочная, расход 1м2-5кг при толщине 5мм
|  | Объем=1*5*36,53/1000 | [23 empty] | Объем=1*5*36,53/1000
|  | Всего по позиции |  |  | 10: 1290.81; 12: 12431 | [16 empty] | Всего по позиции
376 | ФЕР15-04-007-02 | Окраска водно-дисперсионными акриловыми составами улучшенная потолков с нанесением финишной шпатлевки и грунтованием |  |  | 4: 100 м2; 7: 0.3653 | [11 empty] | Окраска водно-дисперсионными акриловыми составами улучшенная потолков с нанесением финишной шпатлевки и грунтованием
|  | Объем=36,53 / 100 | [23 empty] | Объем=36,53 / 100
| 1 | ОТ |  |  | 8: 550.62; 10: 201.14; 11: 80.89; 12: 16270 | [13 empty] | ОТ
| 2 | ЭМ |  |  | 8: 11.06; 10: 4.04; 11: 21.63; 12: 87 | [13 empty] | ЭМ
| 3 | в т.ч. ОТм |  |  | 8: 2.09; 10: 0.76; 11: 80.89; 12: 61 | [13 empty] | в т.ч. ОТм
| 4 | М |  |  | 8: 688.15; 10: 22.4; 11: 9.63; 12: 216 | [13 empty] | М
|  | ЗТ |  |  | 4: чел.-ч; 5: 63; 7: 23.0139 | [14 empty] | ЗТ
|  | ЗТм |  |  | 4: чел.-ч; 5: 0.18; 7: 0.065754 | [14 empty] | ЗТм
|  | Итого по расценке |  |  | 8: 622.99; 10: 227.58; 12: 16573 | [15 empty] | Итого по расценке
|  | ФОТ |  |  | 10: 201.9; 12: 16331 | [14 empty] | ФОТ
| Приказ № 812/пр от 21.12.2020 Прил. п.15, Приказ № 812/пр от 21.12.2020 п.25 | НР Отделочные работы |  |  | % | 105 | 0.9 | 94.5 |  |  | 190.8 |  | 15433 | [14 empty] | НР Отделочные работы
| Приказ № 774/пр от 11.12.2020 Прил. п.15, Приказ № 774/пр от 11.12.2020 п.16 | СП Отделочные работы |  |  | % | 49 | 0.85 | 41.65 |  |  | 84.09 |  | 6802 | [14 empty] | СП Отделочные работы
|  | Всего по позиции |  |  | 10: 502.47; 12: 38808 | [16 empty] | Всего по позиции
377 | ФССЦ-14.5.11.10-0205 | Шпатлевка финишная (1.15кг на 1м2 при толщине слоя 1мм) |  |  | т |  |  | 0.042009 | 4151.9 |  | 174.42 | 9.63 | 1680 | [11 empty] | Шпатлевка финишная (1.15кг на 1м2 при толщине слоя 1мм)
|  | Объем=0,00115*36,53 | [23 empty] | Объем=0,00115*36,53
|  | Всего по позиции |  |  | 10: 174.42; 12: 1680 | [16 empty] | Всего по позиции
378 | ФССЦ-14.3.01.02-0103 | Грунтовка воднодисперсионная CERESIT CT 17 |  |  | л |  |  | 7.306 | 9.14 |  | 66.78 | 9.63 | 643 | [11 empty] | Грунтовка воднодисперсионная CERESIT CT 17
|  | Объем=0,2*36,53 | [23 empty] | Объем=0,2*36,53
|  | Всего по позиции |  |  | 10: 66.78; 12: 643 | [16 empty] | Всего по позиции
379 | ФССЦ-14.3.02.01-0127 | Краска для стен и потолков Dufa Mattlatex Mix цвет белый 10 л моющая |  |  | т |  |  | 0.0121 | 12813.8 |  | 155.05 | 9.63 | 1493 | [11 empty] | Краска для стен и потолков Dufa Mattlatex Mix цвет белый 10 л моющая
|  | Всего по позиции |  |  | 10: 155.05; 12: 1493 | [16 empty] | Всего по позиции
Полы | [23 empty] | Полы
380 | ФЕРр57-2-1 | Разборка покрытий полов: из линолеума и релина (50% объема) |  |  | 4: 100 м2; 7: 0.18 | [11 empty] | Разборка покрытий полов: из линолеума и релина (50% объема)
|  | Объем=18 / 100 | [23 empty] | Объем=18 / 100
| 1 | ОТ |  |  | 8: 88.84; 10: 15.99; 11: 80.89; 12: 1293 | [13 empty] | ОТ
| 2 | ЭМ |  |  | 8: 4.06; 10: 0.73; 11: 21.63; 12: 16 | [13 empty] | ЭМ
| 3 | в т.ч. ОТм |  |  | 8: 1.76; 10: 0.32; 11: 80.89; 12: 26 | [13 empty] | в т.ч. ОТм
|  | ЗТ |  |  | 4: чел.-ч; 5: 11.39; 7: 2.0502 | [14 empty] | ЗТ
|  | ЗТм |  |  | 4: чел.-ч; 5: 0.13; 7: 0.0234 | [14 empty] | ЗТм
|  | Итого по расценке |  |  | 8: 92.9; 10: 16.72; 12: 1309 | [15 empty] | Итого по расценке
|  | ФОТ |  |  | 10: 16.31; 12: 1319 | [14 empty] | ФОТ
| Приказ № 812/пр от 21.12.2020 Прил. п.91 | НР Полы (ремонтно-строительные) |  |  | 4: %; 5: 93; 7: 93; 10: 15.17; 12: 1227 | [14 empty] | НР Полы (ремонтно-строительные)
| Приказ № 774/пр от 11.12.2020 Прил. п.91 | СП Полы (ремонтно-строительные) |  |  | 4: %; 5: 49; 7: 49; 10: 7.99; 12: 646 | [14 empty] | СП Полы (ремонтно-строительные)
|  | Всего по позиции |  |  | 10: 39.88; 12: 3182 | [16 empty] | Всего по позиции
381 | ФЕРр57-3-1 | Разборка плинтусов деревянных |  |  | 4: 100 м; 7: 0.35 | [11 empty] | Разборка плинтусов деревянных
|  | Объем=35 / 100 | [23 empty] | Объем=35 / 100
| 1 | ОТ |  |  | 8: 29.41; 10: 10.29; 11: 80.89; 12: 832 | [13 empty] | ОТ
|  | ЗТ |  |  | 4: чел.-ч; 5: 3.77; 7: 1.3195 | [14 empty] | ЗТ
|  | Итого по расценке |  |  | 8: 29.41; 10: 10.29; 12: 832 | [15 empty] | Итого по расценке
|  | ФОТ |  |  | 10: 10.29; 12: 832 | [14 empty] | ФОТ
| Приказ № 812/пр от 21.12.2020 Прил. п.91 | НР Полы (ремонтно-строительные) |  |  | 4: %; 5: 93; 7: 93; 10: 9.57; 12: 774 | [14 empty] | НР Полы (ремонтно-строительные)
| Приказ № 774/пр от 11.12.2020 Прил. п.91 | СП Полы (ремонтно-строительные) |  |  | 4: %; 5: 49; 7: 49; 10: 5.04; 12: 408 | [14 empty] | СП Полы (ремонтно-строительные)
|  | Всего по позиции |  |  | 10: 24.9; 12: 2014 | [16 empty] | Всего по позиции
382 | ФЕР11-01-053-02 | Устройство оснований полов из фанеры в один слой площадью: свыше 20 м2 |  |  | 4: 100 м2; 7: 0.3653 | [11 empty] | Устройство оснований полов из фанеры в один слой площадью: свыше 20 м2
|  | Объем=36,53 / 100 | [23 empty] | Объем=36,53 / 100
| 1 | ОТ |  |  | 8: 259.72; 10: 94.88; 11: 80.89; 12: 7675 | [13 empty] | ОТ
| 2 | ЭМ |  |  | 8: 630.06; 10: 230.16; 11: 21.63; 12: 4978 | [13 empty] | ЭМ
| 3 | в т.ч. ОТм |  |  | 8: 73.22; 10: 26.75; 11: 80.89; 12: 2164 | [13 empty] | в т.ч. ОТм
| 4 | М |  |  | 8: 5386.22; 10: 1967.59; 11: 9.63; 12: 18948 | [13 empty] | М
|  | ЗТ |  |  | 4: чел.-ч; 5: 31.79; 7: 11.6129 | [14 empty] | ЗТ
|  | ЗТм |  |  | 4: чел.-ч; 5: 7.18; 7: 2.6229 | [14 empty] | ЗТм
|  | Итого по расценке |  |  | 8: 6276; 10: 2292.63; 12: 31601 | [15 empty] | Итого по расценке
|  | ФОТ |  |  | 10: 121.63; 12: 9839 | [14 empty] | ФОТ
| Приказ № 812/пр от 21.12.2020 Прил. п.11, Приказ № 812/пр от 21.12.2020 п.25 | НР Полы |  |  | % | 118 | 0.9 | 106.2 |  |  | 129.17 |  | 10449 | [14 empty] | НР Полы
| Приказ № 774/пр от 11.12.2020 Прил. п.11, Приказ № 774/пр от 11.12.2020 п.16 | СП Полы |  |  | % | 65 | 0.85 | 55.25 |  |  | 67.2 |  | 5436 | [14 empty] | СП Полы
|  | Всего по позиции |  |  | 10: 2489; 12: 47486 | [16 empty] | Всего по позиции
383 | ФЕРр61-32-1 | Выравнивание разрушенных мест низа стен раствором при толщине намета до 10 мм (после демонтажа плинтуса) |  |  | 4: 100 м2; 7: 0.0175 | [11 empty] | Выравнивание разрушенных мест низа стен раствором при толщине намета до 10 мм (после демонтажа плинтуса)
|  | Объем=(35*0,05) / 100 | [23 empty] | Объем=(35*0,05) / 100
| 1 | ОТ |  |  | 8: 479.76; 10: 8.4; 11: 80.89; 12: 679 | [13 empty] | ОТ
| 2 | ЭМ |  |  | 8: 110.18; 10: 1.93; 11: 21.63; 12: 42 | [13 empty] | ЭМ
| 3 | в т.ч. ОТм |  |  | 8: 19.37; 10: 0.34; 11: 80.89; 12: 28 | [13 empty] | в т.ч. ОТм
| 4 | М |  |  | 8: 152.87; 10: 2.68; 11: 9.63; 12: 26 | [13 empty] | М
|  | ЗТ |  |  | 4: чел.-ч; 5: 57.25; 7: 1.0019 | [14 empty] | ЗТ
|  | ЗТм |  |  | 4: чел.-ч; 5: 1.67; 7: 0.029225 | [14 empty] | ЗТм
|  | Итого по расценке |  |  | 8: 742.81; 10: 13.01; 12: 747 | [15 empty] | Итого по расценке
|  | ФОТ |  |  | 10: 8.74; 12: 707 | [14 empty] | ФОТ
| Приказ № 812/пр от 21.12.2020 Прил. п.95 | НР Штукатурные работы (ремонтно-строительные) |  |  | 4: %; 5: 93; 7: 93; 10: 8.13; 12: 658 | [14 empty] | НР Штукатурные работы (ремонтно-строительные)
| Приказ № 774/пр от 11.12.2020 Прил. п.95 | СП Штукатурные работы (ремонтно-строительные) |  |  | 4: %; 5: 44; 7: 44; 10: 3.85; 12: 311 | [14 empty] | СП Штукатурные работы (ремонтно-строительные)
|  | Всего по позиции |  |  | 10: 24.99; 12: 1716 | [16 empty] | Всего по позиции
384 | ФССЦ-04.3.02.05-0003 | Смесь штукатурная М 75, КНАУФ (9кг-1м2) |  |  | кг |  |  | 15.75 | 1.72 |  | 27.09 | 9.63 | 261 | [11 empty] | Смесь штукатурная М 75, КНАУФ (9кг-1м2)
|  | Объем=1,75*9 | [23 empty] | Объем=1,75*9
|  | Всего по позиции |  |  | 10: 27.09; 12: 261 | [16 empty] | Всего по позиции
385 | ФЕР11-01-057-01 | Устройство гетерогенного и гомогенного покрытия на клее со свариванием полотнищ в стыках (линолеум) |  |  | 4: 100 м2; 7: 0.3653 | [11 empty] | Устройство гетерогенного и гомогенного покрытия на клее со свариванием полотнищ в стыках (линолеум)
|  | Объем=36,53 / 100 | [23 empty] | Объем=36,53 / 100
| 1 | ОТ |  |  | 8: 386.07; 10: 141.03; 11: 80.89; 12: 11408 | [13 empty] | ОТ
| 2 | ЭМ |  |  | 8: 6.35; 10: 2.32; 11: 21.63; 12: 50 | [13 empty] | ЭМ
| 3 | в т.ч. ОТм |  |  | 8: 0.66; 10: 0.24; 11: 80.89; 12: 19 | [13 empty] | в т.ч. ОТм
| 4 | М |  |  | 8: 757.71; 10: 276.79; 11: 9.63; 12: 2665 | [13 empty] | М
|  | ЗТ |  |  | 4: чел.-ч; 5: 45.26; 7: 16.5335 | [14 empty] | ЗТ
|  | ЗТм |  |  | 4: чел.-ч; 5: 0.05; 7: 0.018265 | [14 empty] | ЗТм
|  | Итого по расценке |  |  | 8: 1150.13; 10: 420.14; 12: 14123 | [15 empty] | Итого по расценке
|  | ФОТ |  |  | 10: 141.27; 12: 11427 | [14 empty] | ФОТ
| Приказ № 812/пр от 21.12.2020 Прил. п.11, Приказ № 812/пр от 21.12.2020 п.25 | НР Полы |  |  | % | 118 | 0.9 | 106.2 |  |  | 150.03 |  | 12135 | [14 empty] | НР Полы
| Приказ № 774/пр от 11.12.2020 Прил. п.11, Приказ № 774/пр от 11.12.2020 п.16 | СП Полы |  |  | % | 65 | 0.85 | 55.25 |  |  | 78.05 |  | 6313 | [14 empty] | СП Полы
|  | Всего по позиции |  |  | 10: 648.22; 12: 32571 | [16 empty] | Всего по позиции
386 | ФССЦ-01.6.03.04-0092 | Линолеум коммерческий гетерогенный: "ТАРКЕТТ", с антистатическим эффектом (толщина 2 мм, толщина защитного слоя 0,7 мм, класс 34/43, пож. безопасность Г1, В2, РП1, Д2, Т2) |  |  | м2 |  |  | 37.2606 | 94.48 |  | 3520.38 | 9.63 | 33901 | [11 empty] | Линолеум коммерческий гетерогенный: "ТАРКЕТТ", с антистатическим эффектом (толщина 2 мм, толщина защитного слоя 0,7 мм, класс 34/43, пож. безопасность Г1, В2, РП1, Д2, Т2)
|  | Объем=36,53*1,02 | [23 empty] | Объем=36,53*1,02
|  | Всего по позиции |  |  | 10: 3520.38; 12: 33901 | [16 empty] | Всего по позиции
387 | ФЕР11-01-040-03 | Устройство плинтусов поливинилхлоридных: на винтах самонарезающих |  |  | 4: 100 м; 7: 0.35 | [11 empty] | Устройство плинтусов поливинилхлоридных: на винтах самонарезающих
|  | Объем=35 / 100 | [23 empty] | Объем=35 / 100
| 1 | ОТ |  |  | 8: 61.32; 10: 21.46; 11: 80.89; 12: 1736 | [13 empty] | ОТ
| 2 | ЭМ |  |  | 8: 2.13; 10: 0.75; 11: 21.63; 12: 16 | [13 empty] | ЭМ
| 3 | в т.ч. ОТм |  |  | 8: 0.42; 10: 0.15; 11: 80.89; 12: 12 | [13 empty] | в т.ч. ОТм
| 4 | М |  |  | 8: 152.84; 10: 53.49; 11: 9.63; 12: 515 | [13 empty] | М
|  | ЗТ |  |  | 4: чел.-ч; 5: 6.68; 7: 2.338 | [14 empty] | ЗТ
|  | ЗТм |  |  | 4: чел.-ч; 5: 0.04; 7: 0.014 | [14 empty] | ЗТм
|  | Итого по расценке |  |  | 8: 216.29; 10: 75.7; 12: 2267 | [15 empty] | Итого по расценке
|  | ФОТ |  |  | 10: 21.61; 12: 1748 | [14 empty] | ФОТ
| Приказ № 812/пр от 21.12.2020 Прил. п.11, Приказ № 812/пр от 21.12.2020 п.25 | НР Полы |  |  | % | 118 | 0.9 | 106.2 |  |  | 22.95 |  | 1856 | [14 empty] | НР Полы
| Приказ № 774/пр от 11.12.2020 Прил. п.11, Приказ № 774/пр от 11.12.2020 п.16 | СП Полы |  |  | % | 65 | 0.85 | 55.25 |  |  | 11.94 |  | 966 | [14 empty] | СП Полы
|  | Всего по позиции |  |  | 10: 110.59; 12: 5089 | [16 empty] | Всего по позиции
388 | ФССЦ-11.3.03.06-0001 | Плинтус для полов из ПВХ |  |  | м |  |  | 35.35 | 12.3 |  | 434.81 | 9.63 | 4187 | [11 empty] | Плинтус для полов из ПВХ
|  | Объем=35*1,01 | [23 empty] | Объем=35*1,01
|  | Всего по позиции |  |  | 10: 434.81; 12: 4187 | [16 empty] | Всего по позиции
Освещение демонтажные работы | [23 empty] | Освещение демонтажные работы
389 | ФЕРр67-4-5 | Демонтаж: светильников для люминесцентных ламп |  |  | 4: 100 шт; 7: 0.03 | [11 empty] | Демонтаж: светильников для люминесцентных ламп
|  | Объем=3 / 100 | [23 empty] | Объем=3 / 100
| 1 | ОТ |  |  | 8: 143.48; 10: 4.3; 11: 80.89; 12: 348 | [13 empty] | ОТ
| 2 | ЭМ |  |  | 8: 2.5; 10: 0.08; 11: 21.63; 12: 2 | [13 empty] | ЭМ
| 3 | в т.ч. ОТм |  |  | 8: 1.08; 10: 0.03; 11: 80.89; 12: 2 | [13 empty] | в т.ч. ОТм
|  | ЗТ |  |  | 4: чел.-ч; 5: 17.89; 7: 0.5367 | [14 empty] | ЗТ
|  | ЗТм |  |  | 4: чел.-ч; 5: 0.08; 7: 0.0024 | [14 empty] | ЗТм
|  | Итого по расценке |  |  | 8: 145.98; 10: 4.38; 12: 350 | [15 empty] | Итого по расценке
|  | ФОТ |  |  | 10: 4.33; 12: 350 | [14 empty] | ФОТ
| Приказ № 812/пр от 21.12.2020 Прил. п.101 | НР Электромонтажные работы (ремонтно-строительные) |  |  | 4: %; 5: 96; 7: 96; 10: 4.16; 12: 336 | [14 empty] | НР Электромонтажные работы (ремонтно-строительные)
| Приказ № 774/пр от 11.12.2020 Прил. п.101 | СП Электромонтажные работы (ремонтно-строительные) |  |  | 4: %; 5: 48; 7: 48; 10: 2.08; 12: 168 | [14 empty] | СП Электромонтажные работы (ремонтно-строительные)
|  | Всего по позиции |  |  | 10: 10.62; 12: 854 | [16 empty] | Всего по позиции
390 | ФЕРр67-9-1 | Смена: выключателей |  |  | 4: 100 шт; 7: 0.01 | [11 empty] | Смена: выключателей
|  | Объем=1 / 100 | [23 empty] | Объем=1 / 100
| 1 | ОТ |  |  | 8: 218.59; 10: 2.19; 11: 80.89; 12: 177 | [13 empty] | ОТ
|  | ЗТ |  |  | 4: чел.-ч; 5: 24.1; 7: 0.241 | [14 empty] | ЗТ
|  | Итого по расценке |  |  | 8: 218.59; 10: 2.19; 12: 177 | [15 empty] | Итого по расценке
|  | ФОТ |  |  | 10: 2.19; 12: 177 | [14 empty] | ФОТ
| Приказ № 812/пр от 21.12.2020 Прил. п.101 | НР Электромонтажные работы (ремонтно-строительные) |  |  | 4: %; 5: 96; 7: 96; 10: 2.1; 12: 170 | [14 empty] | НР Электромонтажные работы (ремонтно-строительные)
| Приказ № 774/пр от 11.12.2020 Прил. п.101 | СП Электромонтажные работы (ремонтно-строительные) |  |  | 4: %; 5: 48; 7: 48; 10: 1.05; 12: 85 | [14 empty] | СП Электромонтажные работы (ремонтно-строительные)
|  | Всего по позиции |  |  | 10: 5.34; 12: 432 | [16 empty] | Всего по позиции
391 | ФССЦ-20.4.01.02-0031 | Выключатель одноклавишный для скрытой проводки |  |  | 10 шт |  |  | 0.1 | 83.2 |  | 8.32 | 9.63 | 80 | [11 empty] | Выключатель одноклавишный для скрытой проводки
|  | Объем=1 / 10 | [23 empty] | Объем=1 / 10
|  | Всего по позиции |  |  | 10: 8.32; 12: 80 | [16 empty] | Всего по позиции
392 | ФЕРм08-02-390-01 | Демонтаж кабель-канала шириной до 40 мм |  |  | 4: 100 м; 7: 0.2 | [11 empty] | Демонтаж кабель-канала шириной до 40 мм
|  | Объем=20 / 100 | [23 empty] | Объем=20 / 100
| Приказ от 04.09.2019 № 519/пр табл.3 п.4 | Демонтаж оборудования, не пригодного для дальнейшего использования (предназначено в лом), без разборки и резки ОЗП=0,3; ЭМ=0,3 к расх.; ЗПМ=0,3; МАТ=0 к расх.; ТЗ=0,3; ТЗМ=0,3 | [28 empty] | Демонтаж оборудования, не пригодного для дальнейшего использования (предназначено в лом), без разборки и резки ОЗП=0,3; ЭМ=0,3 к расх.; ЗПМ=0,3; МАТ=0 к расх.; ТЗ=0,3; ТЗМ=0,3
| 1 | ОТ |  |  | 8: 154.92; 9: 0.3; 10: 9.3; 11: 80.89; 12: 752 | [13 empty] | ОТ
| 2 | ЭМ |  |  | 8: 0.31; 9: 0.3; 10: 0.02; 11: 21.63 | [13 empty] | ЭМ
| 3 | в т.ч. ОТм |  |  | 8: 0.14; 9: 0.3; 10: 0.01; 11: 80.89; 12: 1 | [13 empty] | в т.ч. ОТм
| 4 | М |  |  | 8: 51.53; 9: 0; 10: 0; 11: 9.63 | [13 empty] | М
|  | ЗТ |  |  | 4: чел.-ч; 5: 16.29; 6: 0.3; 7: 0.9774 | [14 empty] | ЗТ
|  | ЗТм |  |  | 4: чел.-ч; 5: 0.01; 6: 0.3; 7: 0.0006 | [14 empty] | ЗТм
|  | Итого по расценке |  |  | 8: 206.76; 10: 9.32; 12: 752 | [15 empty] | Итого по расценке
|  | ФОТ |  |  | 10: 9.31; 12: 753 | [14 empty] | ФОТ
| Приказ № 812/пр от 21.12.2020 Прил. п.49.3 | НР Электротехнические установки на других объектах |  |  | 4: %; 5: 102; 7: 102; 10: 9.5; 12: 768 | [14 empty] | НР Электротехнические установки на других объектах
| Приказ № 774/пр от 11.12.2020 Прил. п.49.3 | СП Электротехнические установки на других объектах |  |  | 4: %; 5: 51; 7: 51; 10: 4.75; 12: 384 | [14 empty] | СП Электротехнические установки на других объектах
|  | Всего по позиции |  |  | 10: 23.57; 12: 1904 | [16 empty] | Всего по позиции
393 | ФЕРр67-3-1 | Демонтаж кабеля |  |  | 4: 100 м; 7: 0.2 | [11 empty] | Демонтаж кабеля
|  | Объем=20 / 100 | [23 empty] | Объем=20 / 100
| 1 | ОТ |  |  | 8: 75.19; 10: 15.04; 11: 80.89; 12: 1217 | [13 empty] | ОТ
| 2 | ЭМ |  |  | 8: 0.31; 10: 0.06; 11: 21.63; 12: 1 | [13 empty] | ЭМ
| 3 | в т.ч. ОТм |  |  | 8: 0.14; 10: 0.03; 11: 80.89; 12: 2 | [13 empty] | в т.ч. ОТм
|  | ЗТ |  |  | 4: чел.-ч; 5: 9.64; 7: 1.928 | [14 empty] | ЗТ
|  | ЗТм |  |  | 4: чел.-ч; 5: 0.01; 7: 0.002 | [14 empty] | ЗТм
|  | Итого по расценке |  |  | 8: 75.5; 10: 15.1; 12: 1218 | [15 empty] | Итого по расценке
|  | ФОТ |  |  | 10: 15.07; 12: 1219 | [14 empty] | ФОТ
| Приказ № 812/пр от 21.12.2020 Прил. п.101 | НР Электромонтажные работы (ремонтно-строительные) |  |  | 4: %; 5: 96; 7: 96; 10: 14.47; 12: 1170 | [14 empty] | НР Электромонтажные работы (ремонтно-строительные)
| Приказ № 774/пр от 11.12.2020 Прил. п.101 | СП Электромонтажные работы (ремонтно-строительные) |  |  | 4: %; 5: 48; 7: 48; 10: 7.23; 12: 585 | [14 empty] | СП Электромонтажные работы (ремонтно-строительные)
|  | Всего по позиции |  |  | 10: 36.8; 12: 2973 | [16 empty] | Всего по позиции
394 | ФЕРм10-08-019-01 | Коробка ответвительная на стен, демонтаж |  |  | 4: шт; 7: 2 | [11 empty] | Коробка ответвительная на стен, демонтаж
| Приказ от 04.09.2019 № 519/пр табл.3 п.4 | Демонтаж оборудования, не пригодного для дальнейшего использования (предназначено в лом), без разборки и резки ОЗП=0,3; ЭМ=0,3 к расх.; ЗПМ=0,3; МАТ=0 к расх.; ТЗ=0,3; ТЗМ=0,3 | [28 empty] | Демонтаж оборудования, не пригодного для дальнейшего использования (предназначено в лом), без разборки и резки ОЗП=0,3; ЭМ=0,3 к расх.; ЗПМ=0,3; МАТ=0 к расх.; ТЗ=0,3; ТЗМ=0,3
| 1 | ОТ |  |  | 8: 4.88; 9: 0.3; 10: 2.93; 11: 80.89; 12: 237 | [13 empty] | ОТ
| 4 | М |  |  | 8: 0.41; 9: 0; 10: 0; 11: 9.63 | [13 empty] | М
|  | ЗТ |  |  | 4: чел.-ч; 5: 0.5; 6: 0.3; 7: 0.3 | [14 empty] | ЗТ
|  | Итого по расценке |  |  | 8: 5.29; 10: 2.93; 12: 237 | [15 empty] | Итого по расценке
|  | ФОТ |  |  | 10: 2.93; 12: 237 | [14 empty] | ФОТ
| Приказ № 812/пр от 21.12.2020 Прил. п.51.1 | НР Прокладка и монтаж сетей связи |  |  | 4: %; 5: 95; 7: 95; 10: 2.78; 12: 225 | [14 empty] | НР Прокладка и монтаж сетей связи
| Приказ № 774/пр от 11.12.2020 Прил. п.51.1 | СП Прокладка и монтаж сетей связи |  |  | 4: %; 5: 46; 7: 46; 10: 1.35; 12: 109 | [14 empty] | СП Прокладка и монтаж сетей связи
|  | Всего по позиции |  |  | 10: 7.06; 12: 571 | [16 empty] | Всего по позиции
Освещение монтажные работы | [23 empty] | Освещение монтажные работы
395 | ФЕР46-03-015-01 | Устройство в кирпичных стенах борозд с использованием штробореза площадью сечения: до 20 см2 |  |  | 4: 100 м; 7: 0.2 | [11 empty] | Устройство в кирпичных стенах борозд с использованием штробореза площадью сечения: до 20 см2
|  | Объем=20 / 100 | [23 empty] | Объем=20 / 100
| 1 | ОТ |  |  | 8: 59.97; 10: 11.99; 11: 80.89; 12: 970 | [13 empty] | ОТ
|  | ЗТ |  |  | 4: чел.-ч; 5: 7.03; 7: 1.406 | [14 empty] | ЗТ
|  | Итого по расценке |  |  | 8: 59.97; 10: 11.99; 12: 970 | [15 empty] | Итого по расценке
|  | ФОТ |  |  | 10: 11.99; 12: 970 | [14 empty] | ФОТ
| Приказ № 812/пр от 21.12.2020 Прил. п.40.1 | НР Работы по реконструкции зданий и сооружений: усиление и замена существующих конструкций, возведение отдельных конструктивных элементов |  |  | 4: %; 5: 108; 7: 108; 10: 12.95; 12: 1048 | [14 empty] | НР Работы по реконструкции зданий и сооружений: усиление и замена существующих конструкций, возведение отдельных конструктивных элементов
| Приказ № 774/пр от 11.12.2020 Прил. п.40.1 | СП Работы по реконструкции зданий и сооружений: усиление и замена существующих конструкций, возведение отдельных конструктивных элементов |  |  | 4: %; 5: 59; 7: 59; 10: 7.07; 12: 572 | [14 empty] | СП Работы по реконструкции зданий и сооружений: усиление и замена существующих конструкций, возведение отдельных конструктивных элементов
|  | Всего по позиции |  |  | 10: 32.01; 12: 2590 | [16 empty] | Всего по позиции
396 | ФЕРм08-02-403-03 | Прокладка кабеля под штукатурку по стенам или в бороздах |  |  | 4: 100 м; 7: 0.2 | [11 empty] | Прокладка кабеля под штукатурку по стенам или в бороздах
|  | Объем=20 / 100 | [23 empty] | Объем=20 / 100
| 1 | ОТ |  |  | 8: 155.1; 10: 31.02; 11: 80.89; 12: 2509 | [13 empty] | ОТ
| 2 | ЭМ |  |  | 8: 3.62; 10: 0.72; 11: 21.63; 12: 16 | [13 empty] | ЭМ
| 3 | в т.ч. ОТм |  |  | 8: 0.5; 10: 0.1; 11: 80.89; 12: 8 | [13 empty] | в т.ч. ОТм
| 4 | М |  |  | 8: 41.08; 10: 8.22; 11: 9.63; 12: 79 | [13 empty] | М
|  | ЗТ |  |  | 4: чел.-ч; 5: 16.5; 7: 3.3 | [14 empty] | ЗТ
|  | ЗТм |  |  | 4: чел.-ч; 5: 0.04; 7: 0.008 | [14 empty] | ЗТм
|  | Итого по расценке |  |  | 8: 199.8; 10: 39.96; 12: 2604 | [15 empty] | Итого по расценке
|  | ФОТ |  |  | 10: 31.12; 12: 2517 | [14 empty] | ФОТ
| Приказ № 812/пр от 21.12.2020 Прил. п.49.3 | НР Электротехнические установки на других объектах |  |  | 4: %; 5: 102; 7: 102; 10: 31.74; 12: 2567 | [14 empty] | НР Электротехнические установки на других объектах
| Приказ № 774/пр от 11.12.2020 Прил. п.49.3 | СП Электротехнические установки на других объектах |  |  | 4: %; 5: 51; 7: 51; 10: 15.87; 12: 1284 | [14 empty] | СП Электротехнические установки на других объектах
|  | Всего по позиции |  |  | 10: 87.57; 12: 6455 | [16 empty] | Всего по позиции
397 | ФССЦ-21.1.06.09-0146 | Кабель силовой с медными жилами ВВГнг-LS 2х1,5-660 |  |  | 1000 м |  |  | 0.0204 | 5365.89 |  | 109.46 | 9.63 | 1054 | [11 empty] | Кабель силовой с медными жилами ВВГнг-LS 2х1,5-660
|  | Объем=(20*1,02) / 1000 | [23 empty] | Объем=(20*1,02) / 1000
|  | Всего по позиции |  |  | 10: 109.46; 12: 1054 | [16 empty] | Всего по позиции
398 | ФССЦ-20.5.02.04-0001 | Коробка ответвительная "DKC" размером 100х100х50 мм |  |  | шт |  |  | 2 | 20.7 |  | 41.4 | 9.63 | 399 | [11 empty] | Коробка ответвительная "DKC" размером 100х100х50 мм
|  | Всего по позиции |  |  | 10: 41.4; 12: 399 | [16 empty] | Всего по позиции
399 | ФЕРр61-32-1 | Заделка борозд после прокладки кабеля |  |  | 4: 100 м2; 7: 0.01 | [11 empty] | Заделка борозд после прокладки кабеля
|  | Объем=(20*0,05) / 100 | [23 empty] | Объем=(20*0,05) / 100
| 1 | ОТ |  |  | 8: 479.76; 10: 4.8; 11: 80.89; 12: 388 | [13 empty] | ОТ
| 2 | ЭМ |  |  | 8: 110.18; 10: 1.1; 11: 21.63; 12: 24 | [13 empty] | ЭМ
| 3 | в т.ч. ОТм |  |  | 8: 19.37; 10: 0.19; 11: 80.89; 12: 15 | [13 empty] | в т.ч. ОТм
| 4 | М |  |  | 8: 152.87; 10: 1.53; 11: 9.63; 12: 15 | [13 empty] | М
|  | ЗТ |  |  | 4: чел.-ч; 5: 57.25; 7: 0.5725 | [14 empty] | ЗТ
|  | ЗТм |  |  | 4: чел.-ч; 5: 1.67; 7: 0.0167 | [14 empty] | ЗТм
|  | Итого по расценке |  |  | 8: 742.81; 10: 7.43; 12: 427 | [15 empty] | Итого по расценке
|  | ФОТ |  |  | 10: 4.99; 12: 403 | [14 empty] | ФОТ
| Приказ № 812/пр от 21.12.2020 Прил. п.95 | НР Штукатурные работы (ремонтно-строительные) |  |  | 4: %; 5: 93; 7: 93; 10: 4.64; 12: 375 | [14 empty] | НР Штукатурные работы (ремонтно-строительные)
| Приказ № 774/пр от 11.12.2020 Прил. п.95 | СП Штукатурные работы (ремонтно-строительные) |  |  | 4: %; 5: 44; 7: 44; 10: 2.2; 12: 177 | [14 empty] | СП Штукатурные работы (ремонтно-строительные)
|  | Всего по позиции |  |  | 10: 14.27; 12: 979 | [16 empty] | Всего по позиции
400 | ФССЦ-04.3.02.05-0003 | Смесь штукатурная М 75, КНАУФ (9кг-1м2) |  |  | кг |  |  | 9 | 1.72 |  | 15.48 | 9.63 | 149 | [11 empty] | Смесь штукатурная М 75, КНАУФ (9кг-1м2)
|  | Объем=1,0*9 | [23 empty] | Объем=1,0*9
|  | Всего по позиции |  |  | 10: 15.48; 12: 149 | [16 empty] | Всего по позиции
401 | ФЕРм08-03-594-09 | Установка светильника светодиодного |  |  | 4: 100 шт; 7: 0.03 | [11 empty] | Установка светильника светодиодного
|  | Объем=3 / 100 | [23 empty] | Объем=3 / 100
| 1 | ОТ |  |  | 8: 1404.67; 10: 42.14; 11: 80.89; 12: 3409 | [13 empty] | ОТ
| 2 | ЭМ |  |  | 8: 36.22; 10: 1.09; 11: 21.63; 12: 24 | [13 empty] | ЭМ
| 3 | в т.ч. ОТм |  |  | 8: 5.02; 10: 0.15; 11: 80.89; 12: 12 | [13 empty] | в т.ч. ОТм
| 4 | М |  |  | 8: 140.7; 10: 4.22; 11: 9.63; 12: 41 | [13 empty] | М
|  | ЗТ |  |  | 4: чел.-ч; 5: 141.6; 7: 4.248 | [14 empty] | ЗТ
|  | ЗТм |  |  | 4: чел.-ч; 5: 0.4; 7: 0.012 | [14 empty] | ЗТм
|  | Итого по расценке |  |  | 8: 1581.59; 10: 47.45; 12: 3474 | [15 empty] | Итого по расценке
|  | ФОТ |  |  | 10: 42.29; 12: 3421 | [14 empty] | ФОТ
| Приказ № 812/пр от 21.12.2020 Прил. п.49.3 | НР Электротехнические установки на других объектах |  |  | 4: %; 5: 102; 7: 102; 10: 43.14; 12: 3489 | [14 empty] | НР Электротехнические установки на других объектах
| Приказ № 774/пр от 11.12.2020 Прил. п.49.3 | СП Электротехнические установки на других объектах |  |  | 4: %; 5: 51; 7: 51; 10: 21.57; 12: 1745 | [14 empty] | СП Электротехнические установки на других объектах
|  | Всего по позиции |  |  | 10: 112.16; 12: 8708 | [16 empty] | Всего по позиции
402 | ФССЦ-20.3.03.07-0059 | Светильник линейный светодиодный |  |  | шт |  |  | 3 | 521.25 |  | 1563.75 | 9.63 | 15059 | [11 empty] | Светильник линейный светодиодный
|  | Всего по позиции |  |  | 10: 1563.75; 12: 15059 | [16 empty] | Всего по позиции
|  | Итоги по разделу 10 2 этаж - ремонт помещения № 49 - Коридор (36,53м2) : | [29 empty] | Итоги по разделу 10 2 этаж - ремонт помещения № 49 - Коридор (36,53м2) :
|  | Итого прямые затраты (справочно) |  |  | 10: 18217.94; 12: 271815 | [19 empty] | Итого прямые затраты (справочно)
|  | в том числе: | [30 empty] | в том числе:
|  | Оплата труда рабочих |  |  | 10: 1304.1; 12: 105487 | [19 empty] | Оплата труда рабочих
|  | Эксплуатация машин |  |  | 10: 287.43; 12: 6216 | [19 empty] | Эксплуатация машин
|  | в том числе оплата труда машинистов (Отм) |  |  | 10: 33; 12: 2668 | [19 empty] | в том числе оплата труда машинистов (Отм)
|  | Материалы |  |  | 10: 16626.41; 12: 160112 | [19 empty] | Материалы
|  | Строительные работы |  |  | 10: 18360.28; 12: 395751 | [19 empty] | Строительные работы
|  | в том числе: | [30 empty] | в том числе:
|  | оплата труда |  |  | 10: 1218.71; 12: 98580 | [19 empty] | оплата труда
|  | эксплуатация машин и механизмов |  |  | 10: 285.6; 12: 6176 | [19 empty] | эксплуатация машин и механизмов
|  | в том числе оплата труда машинистов (ОТм) |  |  | 10: 32.74; 12: 2647 | [19 empty] | в том числе оплата труда машинистов (ОТм)
|  | материалы |  |  | 10: 15050.22; 12: 144933 | [19 empty] | материалы
|  | накладные расходы |  |  | 10: 1219.61; 12: 98651 | [19 empty] | накладные расходы
|  | сметная прибыль |  |  | 10: 586.14; 12: 47411 | [19 empty] | сметная прибыль
|  | Монтажные работы |  |  | 10: 1794.11; 12: 32697 | [19 empty] | Монтажные работы
|  | в том числе: | [30 empty] | в том числе:
|  | оплата труда |  |  | 10: 85.39; 12: 6907 | [19 empty] | оплата труда
|  | эксплуатация машин и механизмов |  |  | 10: 1.83; 12: 40 | [19 empty] | эксплуатация машин и механизмов
|  | в том числе оплата труда машинистов (ОТм) |  |  | 10: 0.26; 12: 21 | [19 empty] | в том числе оплата труда машинистов (ОТм)
|  | материалы |  |  | 10: 1576.19; 12: 15179 | [19 empty] | материалы
|  | накладные расходы |  |  | 10: 87.16; 12: 7049 | [19 empty] | накладные расходы
|  | сметная прибыль |  |  | 10: 43.54; 12: 3522 | [19 empty] | сметная прибыль
|  | Итого ФОТ (справочно) |  |  | 10: 1337.1; 12: 108155 | [19 empty] | Итого ФОТ (справочно)
|  | Итого накладные расходы (справочно) |  |  | 10: 1306.77; 12: 105700 | [19 empty] | Итого накладные расходы (справочно)
|  | Итого сметная прибыль (справочно) |  |  | 10: 629.68; 12: 50933 | [19 empty] | Итого сметная прибыль (справочно)
|  | Итого по разделу 10 2 этаж - ремонт помещения № 49 - Коридор (36,53м2) |  |  | 10: 20154.39; 12: 428448 | [20 empty] | Итого по разделу 10 2 этаж - ремонт помещения № 49 - Коридор (36,53м2)
Раздел 11. 2 этаж - ремонт помещения № 50 - Кабинет № 3 (Музей) (42,54м2) | [22 empty] | Раздел 11. 2 этаж - ремонт помещения № 50 - Кабинет № 3 (Музей) (42,54м2)
Стены | [23 empty] | Стены
403 | ФЕР15-07-003-02 | Нанесение водно-дисперсионной грунтовки на поверхности: пористые (камень, кирпич, бетон и т.д.) на стены |  |  | 4: 100 м2; 7: 0.7 | [11 empty] | Нанесение водно-дисперсионной грунтовки на поверхности: пористые (камень, кирпич, бетон и т.д.) на стены
|  | Объем=70 / 100 | [23 empty] | Объем=70 / 100
| 1 | ОТ |  |  | 8: 33.87; 10: 23.71; 11: 80.89; 12: 1918 | [13 empty] | ОТ
| 2 | ЭМ |  |  | 8: 22.14; 10: 15.5; 11: 21.63; 12: 335 | [13 empty] | ЭМ
| 3 | в т.ч. ОТм |  |  | 8: 0.58; 10: 0.41; 11: 80.89; 12: 33 | [13 empty] | в т.ч. ОТм
| 4 | М |  |  | 8: 1.84; 10: 1.29; 11: 9.63; 12: 12 | [13 empty] | М
|  | ЗТ |  |  | 4: чел.-ч; 5: 3.69; 7: 2.583 | [14 empty] | ЗТ
|  | ЗТм |  |  | 4: чел.-ч; 5: 0.05; 7: 0.035 | [14 empty] | ЗТм
|  | Итого по расценке |  |  | 8: 57.85; 10: 40.5; 12: 2265 | [15 empty] | Итого по расценке
|  | ФОТ |  |  | 10: 24.12; 12: 1951 | [14 empty] | ФОТ
| Приказ № 812/пр от 21.12.2020 Прил. п.15, Приказ № 812/пр от 21.12.2020 п.25 | НР Отделочные работы |  |  | % | 105 | 0.9 | 94.5 |  |  | 22.79 |  | 1844 | [14 empty] | НР Отделочные работы
| Приказ № 774/пр от 11.12.2020 Прил. п.15, Приказ № 774/пр от 11.12.2020 п.16 | СП Отделочные работы |  |  | % | 49 | 0.85 | 41.65 |  |  | 10.05 |  | 813 | [14 empty] | СП Отделочные работы
|  | Всего по позиции |  |  | 10: 73.34; 12: 4922 | [16 empty] | Всего по позиции
404 | ФССЦ-14.3.01.02-0103 | Грунтовка воднодисперсионная CERESIT CT 17 |  |  | л |  |  | 9.7 | 9.14 |  | 88.66 | 9.63 | 854 | [11 empty] | Грунтовка воднодисперсионная CERESIT CT 17
|  | Всего по позиции |  |  | 10: 88.66; 12: 854 | [16 empty] | Всего по позиции
405 | ФЕР15-04-027-05 | Сплошное шпатлевание перед окраской по штукатурке и сборным конструкциям: стен |  |  | 4: 100 м2; 7: 0.7 | [11 empty] | Сплошное шпатлевание перед окраской по штукатурке и сборным конструкциям: стен
|  | Объем=70 / 100 | [23 empty] | Объем=70 / 100
| 1 | ОТ |  |  | 8: 103.66; 10: 72.56; 11: 80.89; 12: 5869 | [13 empty] | ОТ
| 2 | ЭМ |  |  | 8: 2.28; 10: 1.6; 11: 21.63; 12: 35 | [13 empty] | ЭМ
| 3 | в т.ч. ОТм |  |  | 8: 0.49; 10: 0.34; 11: 80.89; 12: 28 | [13 empty] | в т.ч. ОТм
| 4 | М |  |  | 8: 402.54; 10: 222.94; 11: 9.63; 12: 2147 | [13 empty] | М
|  | ЗТ |  |  | 4: чел.-ч; 5: 10.9; 7: 7.63 | [14 empty] | ЗТ
|  | ЗТм |  |  | 4: чел.-ч; 5: 0.04; 7: 0.028 | [14 empty] | ЗТм
|  | Итого по расценке |  |  | 8: 424.42; 10: 297.1; 12: 8051 | [15 empty] | Итого по расценке
|  | ФОТ |  |  | 10: 72.9; 12: 5897 | [14 empty] | ФОТ
| Приказ № 812/пр от 21.12.2020 Прил. п.15, Приказ № 812/пр от 21.12.2020 п.25 | НР Отделочные работы |  |  | % | 105 | 0.9 | 94.5 |  |  | 68.89 |  | 5573 | [14 empty] | НР Отделочные работы
| Приказ № 774/пр от 11.12.2020 Прил. п.15, Приказ № 774/пр от 11.12.2020 п.16 | СП Отделочные работы |  |  | % | 49 | 0.85 | 41.65 |  |  | 30.36 |  | 2456 | [14 empty] | СП Отделочные работы
|  | Всего по позиции |  |  | 10: 396.35; 12: 16080 | [16 empty] | Всего по позиции
406 | ФССЦ-14.5.11.06-0003 | Шпатлевка гипсовая безусадочная, расход 1м2-5кг при толщине 5мм |  |  | т |  |  | 0.35 | 7067.1 |  | 2473.49 | 9.63 | 23820 | [11 empty] | Шпатлевка гипсовая безусадочная, расход 1м2-5кг при толщине 5мм
|  | Объем=1*5*70/1000 | [23 empty] | Объем=1*5*70/1000
|  | Всего по позиции |  |  | 10: 2473.49; 12: 23820 | [16 empty] | Всего по позиции
407 | ФЕРр62-16-9 | Окрашивание водоэмульсионными составами поверхностей стен, ранее окрашенных: масляной краской с расчисткой старой краски более 35% |  |  | 4: 100 м2; 7: 0.7 | [11 empty] | Окрашивание водоэмульсионными составами поверхностей стен, ранее окрашенных: масляной краской с расчисткой старой краски более 35%
|  | Объем=70 / 100 | [23 empty] | Объем=70 / 100
| 1 | ОТ |  |  | 8: 275.62; 10: 192.93; 11: 80.89; 12: 15606 | [13 empty] | ОТ
| 2 | ЭМ |  |  | 8: 7.07; 10: 4.95; 11: 21.63; 12: 107 | [13 empty] | ЭМ
| 3 | в т.ч. ОТм |  |  | 8: 2.05; 10: 1.44; 11: 80.89; 12: 116 | [13 empty] | в т.ч. ОТм
| 4 | М |  |  | 8: 160.12; 10: 90.44; 11: 9.63; 12: 871 | [13 empty] | М
|  | ЗТ |  |  | 4: чел.-ч; 5: 31.9; 7: 22.33 | [14 empty] | ЗТ
|  | ЗТм |  |  | 4: чел.-ч; 5: 0.16; 7: 0.112 | [14 empty] | ЗТм
|  | Итого по расценке |  |  | 8: 411.89; 10: 288.32; 12: 16584 | [15 empty] | Итого по расценке
|  | ФОТ |  |  | 10: 194.37; 12: 15722 | [14 empty] | ФОТ
| Приказ № 812/пр от 21.12.2020 Прил. п.96 | НР Малярные работы (ремонтно-строительные) |  |  | 4: %; 5: 95; 7: 95; 10: 184.65; 12: 14936 | [14 empty] | НР Малярные работы (ремонтно-строительные)
| Приказ № 774/пр от 11.12.2020 Прил. п.96 | СП Малярные работы (ремонтно-строительные) |  |  | 4: %; 5: 46; 7: 46; 10: 89.41; 12: 7232 | [14 empty] | СП Малярные работы (ремонтно-строительные)
|  | Всего по позиции |  |  | 10: 562.38; 12: 38752 | [16 empty] | Всего по позиции
408 | ФССЦ-14.5.11.10-0205 | Шпатлевка финишная (1.15кг на 1м2 при толщине слоя 1мм) |  |  | т |  |  | 0.0805 | 4151.9 |  | 334.23 | 9.63 | 3219 | [11 empty] | Шпатлевка финишная (1.15кг на 1м2 при толщине слоя 1мм)
|  | Объем=0,00115*70 | [23 empty] | Объем=0,00115*70
|  | Всего по позиции |  |  | 10: 334.23; 12: 3219 | [16 empty] | Всего по позиции
409 | ФССЦ-14.3.01.02-0103 | Грунтовка воднодисперсионная CERESIT CT 17 |  |  | л |  |  | 14 | 9.14 |  | 127.96 | 9.63 | 1232 | [11 empty] | Грунтовка воднодисперсионная CERESIT CT 17
|  | Объем=0,2*70 | [23 empty] | Объем=0,2*70
|  | Всего по позиции |  |  | 10: 127.96; 12: 1232 | [16 empty] | Всего по позиции
410 | ФССЦ-14.3.02.01-0127 | Краска для стен и потолков Dufa Mattlatex Mix цвет белый 10 л моющая с коллеровкой (цвет согласовать с Заказчиком) |  |  | т |  |  | 0.05 | 12813.8 |  | 640.69 | 9.63 | 6170 | [11 empty] | Краска для стен и потолков Dufa Mattlatex Mix цвет белый 10 л моющая с коллеровкой (цвет согласовать с Заказчиком)
|  | Всего по позиции |  |  | 10: 640.69; 12: 6170 | [16 empty] | Всего по позиции
411 | ФССЦ-14.4.02.09-1006 | Краска-колер (1:5) |  |  | кг |  |  | 10 | 22.5 |  | 225 | 9.63 | 2167 | [11 empty] | Краска-колер (1:5)
|  | Объем=50/5 | [23 empty] | Объем=50/5
|  | Всего по позиции |  |  | 10: 225; 12: 2167 | [16 empty] | Всего по позиции
Потолок | [23 empty] | Потолок
412 | ФЕРр62-47-1 | Расчистка поверхностей шпателем, щетками от старых покрасок (100% объема) |  |  | 4: м2; 7: 42.54 | [11 empty] | Расчистка поверхностей шпателем, щетками от старых покрасок (100% объема)
| 1 | ОТ |  |  | 8: 4.38; 10: 186.33; 11: 80.89; 12: 15072 | [13 empty] | ОТ
|  | ЗТ |  |  | 4: чел.-ч; 5: 0.58; 7: 24.6732 | [14 empty] | ЗТ
|  | Итого по расценке |  |  | 8: 4.38; 10: 186.33; 12: 15072 | [15 empty] | Итого по расценке
|  | ФОТ |  |  | 10: 186.33; 12: 15072 | [14 empty] | ФОТ
| Приказ № 812/пр от 21.12.2020 Прил. п.96 | НР Малярные работы (ремонтно-строительные) |  |  | 4: %; 5: 95; 7: 95; 10: 177.01; 12: 14318 | [14 empty] | НР Малярные работы (ремонтно-строительные)
| Приказ № 774/пр от 11.12.2020 Прил. п.96 | СП Малярные работы (ремонтно-строительные) |  |  | 4: %; 5: 46; 7: 46; 10: 85.71; 12: 6933 | [14 empty] | СП Малярные работы (ремонтно-строительные)
|  | Всего по позиции |  |  | 10: 449.05; 12: 36323 | [16 empty] | Всего по позиции
413 | ФЕР15-07-003-02 | Нанесение водно-дисперсионной грунтовки на поверхности: пористые (камень, кирпич, бетон и т.д.) на потолок |  |  | 4: 100 м2; 7: 0.4254 | [11 empty] | Нанесение водно-дисперсионной грунтовки на поверхности: пористые (камень, кирпич, бетон и т.д.) на потолок
|  | Объем=42,54 / 100 | [23 empty] | Объем=42,54 / 100
| 1 | ОТ |  |  | 8: 33.87; 10: 14.41; 11: 80.89; 12: 1166 | [13 empty] | ОТ
| 2 | ЭМ |  |  | 8: 22.14; 10: 9.42; 11: 21.63; 12: 204 | [13 empty] | ЭМ
| 3 | в т.ч. ОТм |  |  | 8: 0.58; 10: 0.25; 11: 80.89; 12: 20 | [13 empty] | в т.ч. ОТм
| 4 | М |  |  | 8: 1.84; 10: 0.78; 11: 9.63; 12: 8 | [13 empty] | М
|  | ЗТ |  |  | 4: чел.-ч; 5: 3.69; 7: 1.5697 | [14 empty] | ЗТ
|  | ЗТм |  |  | 4: чел.-ч; 5: 0.05; 7: 0.02127 | [14 empty] | ЗТм
|  | Итого по расценке |  |  | 8: 57.85; 10: 24.61; 12: 1378 | [15 empty] | Итого по расценке
|  | ФОТ |  |  | 10: 14.66; 12: 1186 | [14 empty] | ФОТ
| Приказ № 812/пр от 21.12.2020 Прил. п.15, Приказ № 812/пр от 21.12.2020 п.25 | НР Отделочные работы |  |  | % | 105 | 0.9 | 94.5 |  |  | 13.85 |  | 1121 | [14 empty] | НР Отделочные работы
| Приказ № 774/пр от 11.12.2020 Прил. п.15, Приказ № 774/пр от 11.12.2020 п.16 | СП Отделочные работы |  |  | % | 49 | 0.85 | 41.65 |  |  | 6.11 |  | 494 | [14 empty] | СП Отделочные работы
|  | Всего по позиции |  |  | 10: 44.57; 12: 2993 | [16 empty] | Всего по позиции
414 | ФССЦ-14.3.01.02-0103 | Грунтовка воднодисперсионная CERESIT CT 17 |  |  | л |  |  | 5.9 | 9.14 |  | 53.93 | 9.63 | 519 | [11 empty] | Грунтовка воднодисперсионная CERESIT CT 17
|  | Всего по позиции |  |  | 10: 53.93; 12: 519 | [16 empty] | Всего по позиции
415 | ФЕР15-04-027-06 | Сплошное шпатлевание перед окраской по штукатурке и сборным конструкциям: потолков, подготовленных под окраску |  |  | 4: 100 м2; 7: 0.4254 | [11 empty] | Сплошное шпатлевание перед окраской по штукатурке и сборным конструкциям: потолков, подготовленных под окраску
|  | Объем=42,54 / 100 | [23 empty] | Объем=42,54 / 100
| 1 | ОТ |  |  | 8: 142.65; 10: 60.68; 11: 80.89; 12: 4908 | [13 empty] | ОТ
| 2 | ЭМ |  |  | 8: 2.94; 10: 1.25; 11: 21.63; 12: 27 | [13 empty] | ЭМ
| 3 | в т.ч. ОТм |  |  | 8: 0.6; 10: 0.26; 11: 80.89; 12: 21 | [13 empty] | в т.ч. ОТм
| 4 | М |  |  | 8: 411.23; 10: 135.48; 11: 9.63; 12: 1305 | [13 empty] | М
|  | ЗТ |  |  | 4: чел.-ч; 5: 15; 7: 6.381 | [14 empty] | ЗТ
|  | ЗТм |  |  | 4: чел.-ч; 5: 0.05; 7: 0.02127 | [14 empty] | ЗТм
|  | Итого по расценке |  |  | 8: 464.07; 10: 197.41; 12: 6240 | [15 empty] | Итого по расценке
|  | ФОТ |  |  | 10: 60.94; 12: 4929 | [14 empty] | ФОТ
| Приказ № 812/пр от 21.12.2020 Прил. п.15, Приказ № 812/пр от 21.12.2020 п.25 | НР Отделочные работы |  |  | % | 105 | 0.9 | 94.5 |  |  | 57.59 |  | 4658 | [14 empty] | НР Отделочные работы
| Приказ № 774/пр от 11.12.2020 Прил. п.15, Приказ № 774/пр от 11.12.2020 п.16 | СП Отделочные работы |  |  | % | 49 | 0.85 | 41.65 |  |  | 25.38 |  | 2053 | [14 empty] | СП Отделочные работы
|  | Всего по позиции |  |  | 10: 280.38; 12: 12951 | [16 empty] | Всего по позиции
416 | ФССЦ-14.5.11.06-0003 | Шпатлевка гипсовая безусадочная, расход 1м2-5кг при толщине 5мм |  |  | т |  |  | 0.2127 | 7067.1 |  | 1503.17 | 9.63 | 14476 | [11 empty] | Шпатлевка гипсовая безусадочная, расход 1м2-5кг при толщине 5мм
|  | Объем=1*5*42,54/1000 | [23 empty] | Объем=1*5*42,54/1000
|  | Всего по позиции |  |  | 10: 1503.17; 12: 14476 | [16 empty] | Всего по позиции
417 | ФЕР15-04-007-02 | Окраска водно-дисперсионными акриловыми составами улучшенная потолков с нанесением финишной шпатлевки и грунтованием |  |  | 4: 100 м2; 7: 0.4254 | [11 empty] | Окраска водно-дисперсионными акриловыми составами улучшенная потолков с нанесением финишной шпатлевки и грунтованием
|  | Объем=42,54 / 100 | [23 empty] | Объем=42,54 / 100
| 1 | ОТ |  |  | 8: 550.62; 10: 234.23; 11: 80.89; 12: 18947 | [13 empty] | ОТ
| 2 | ЭМ |  |  | 8: 11.06; 10: 4.7; 11: 21.63; 12: 102 | [13 empty] | ЭМ
| 3 | в т.ч. ОТм |  |  | 8: 2.09; 10: 0.89; 11: 80.89; 12: 72 | [13 empty] | в т.ч. ОТм
| 4 | М |  |  | 8: 688.15; 10: 26.08; 11: 9.63; 12: 251 | [13 empty] | М
|  | ЗТ |  |  | 4: чел.-ч; 5: 63; 7: 26.8002 | [14 empty] | ЗТ
|  | ЗТм |  |  | 4: чел.-ч; 5: 0.18; 7: 0.076572 | [14 empty] | ЗТм
|  | Итого по расценке |  |  | 8: 622.99; 10: 265.01; 12: 19300 | [15 empty] | Итого по расценке
|  | ФОТ |  |  | 10: 235.12; 12: 19019 | [14 empty] | ФОТ
| Приказ № 812/пр от 21.12.2020 Прил. п.15, Приказ № 812/пр от 21.12.2020 п.25 | НР Отделочные работы |  |  | % | 105 | 0.9 | 94.5 |  |  | 222.19 |  | 17973 | [14 empty] | НР Отделочные работы
| Приказ № 774/пр от 11.12.2020 Прил. п.15, Приказ № 774/пр от 11.12.2020 п.16 | СП Отделочные работы |  |  | % | 49 | 0.85 | 41.65 |  |  | 97.93 |  | 7921 | [14 empty] | СП Отделочные работы
|  | Всего по позиции |  |  | 10: 585.13; 12: 45194 | [16 empty] | Всего по позиции
418 | ФССЦ-14.5.11.10-0205 | Шпатлевка финишная (1.15кг на 1м2 при толщине слоя 1мм) |  |  | т |  |  | 0.048921 | 4151.9 |  | 203.12 | 9.63 | 1956 | [11 empty] | Шпатлевка финишная (1.15кг на 1м2 при толщине слоя 1мм)
|  | Объем=0,00115*42,54 | [23 empty] | Объем=0,00115*42,54
|  | Всего по позиции |  |  | 10: 203.12; 12: 1956 | [16 empty] | Всего по позиции
419 | ФССЦ-14.3.01.02-0103 | Грунтовка воднодисперсионная CERESIT CT 17 |  |  | л |  |  | 8.508 | 9.14 |  | 77.76 | 9.63 | 749 | [11 empty] | Грунтовка воднодисперсионная CERESIT CT 17
|  | Объем=0,2*42,54 | [23 empty] | Объем=0,2*42,54
|  | Всего по позиции |  |  | 10: 77.76; 12: 749 | [16 empty] | Всего по позиции
420 | ФССЦ-14.3.02.01-0127 | Краска для стен и потолков Dufa Mattlatex Mix цвет белый 10 л моющая |  |  | т |  |  | 0.014 | 12813.8 |  | 179.39 | 9.63 | 1728 | [11 empty] | Краска для стен и потолков Dufa Mattlatex Mix цвет белый 10 л моющая
|  | Всего по позиции |  |  | 10: 179.39; 12: 1728 | [16 empty] | Всего по позиции
Полы | [23 empty] | Полы
421 | ФЕРр57-2-1 | Разборка покрытий полов: из линолеума и релина |  |  | 4: 100 м2; 7: 0.4254 | [11 empty] | Разборка покрытий полов: из линолеума и релина
|  | Объем=42,54 / 100 | [23 empty] | Объем=42,54 / 100
| 1 | ОТ |  |  | 8: 88.84; 10: 37.79; 11: 80.89; 12: 3057 | [13 empty] | ОТ
| 2 | ЭМ |  |  | 8: 4.06; 10: 1.73; 11: 21.63; 12: 37 | [13 empty] | ЭМ
| 3 | в т.ч. ОТм |  |  | 8: 1.76; 10: 0.75; 11: 80.89; 12: 61 | [13 empty] | в т.ч. ОТм
|  | ЗТ |  |  | 4: чел.-ч; 5: 11.39; 7: 4.8453 | [14 empty] | ЗТ
|  | ЗТм |  |  | 4: чел.-ч; 5: 0.13; 7: 0.055302 | [14 empty] | ЗТм
|  | Итого по расценке |  |  | 8: 92.9; 10: 39.52; 12: 3094 | [15 empty] | Итого по расценке
|  | ФОТ |  |  | 10: 38.54; 12: 3118 | [14 empty] | ФОТ
| Приказ № 812/пр от 21.12.2020 Прил. п.91 | НР Полы (ремонтно-строительные) |  |  | 4: %; 5: 93; 7: 93; 10: 35.84; 12: 2900 | [14 empty] | НР Полы (ремонтно-строительные)
| Приказ № 774/пр от 11.12.2020 Прил. п.91 | СП Полы (ремонтно-строительные) |  |  | 4: %; 5: 49; 7: 49; 10: 18.88; 12: 1528 | [14 empty] | СП Полы (ремонтно-строительные)
|  | Всего по позиции |  |  | 10: 94.24; 12: 7522 | [16 empty] | Всего по позиции
422 | ФЕРр57-3-1 | Разборка плинтусов деревянных |  |  | 4: 100 м; 7: 0.251 | [11 empty] | Разборка плинтусов деревянных
|  | Объем=25,1 / 100 | [23 empty] | Объем=25,1 / 100
| 1 | ОТ |  |  | 8: 29.41; 10: 7.38; 11: 80.89; 12: 597 | [13 empty] | ОТ
|  | ЗТ |  |  | 4: чел.-ч; 5: 3.77; 7: 0.94627 | [14 empty] | ЗТ
|  | Итого по расценке |  |  | 8: 29.41; 10: 7.38; 12: 597 | [15 empty] | Итого по расценке
|  | ФОТ |  |  | 10: 7.38; 12: 597 | [14 empty] | ФОТ
| Приказ № 812/пр от 21.12.2020 Прил. п.91 | НР Полы (ремонтно-строительные) |  |  | 4: %; 5: 93; 7: 93; 10: 6.86; 12: 555 | [14 empty] | НР Полы (ремонтно-строительные)
| Приказ № 774/пр от 11.12.2020 Прил. п.91 | СП Полы (ремонтно-строительные) |  |  | 4: %; 5: 49; 7: 49; 10: 3.62; 12: 293 | [14 empty] | СП Полы (ремонтно-строительные)
|  | Всего по позиции |  |  | 10: 17.86; 12: 1445 | [16 empty] | Всего по позиции
423 | ФЕР11-01-053-02 | Устройство оснований полов из фанеры в один слой площадью: свыше 20 м2 |  |  | 4: 100 м2; 7: 0.4254 | [11 empty] | Устройство оснований полов из фанеры в один слой площадью: свыше 20 м2
|  | Объем=42,54 / 100 | [23 empty] | Объем=42,54 / 100
| 1 | ОТ |  |  | 8: 259.72; 10: 110.48; 11: 80.89; 12: 8937 | [13 empty] | ОТ
| 2 | ЭМ |  |  | 8: 630.06; 10: 268.03; 11: 21.63; 12: 5797 | [13 empty] | ЭМ
| 3 | в т.ч. ОТм |  |  | 8: 73.22; 10: 31.15; 11: 80.89; 12: 2520 | [13 empty] | в т.ч. ОТм
| 4 | М |  |  | 8: 5386.22; 10: 2291.3; 11: 9.63; 12: 22065 | [13 empty] | М
|  | ЗТ |  |  | 4: чел.-ч; 5: 31.79; 7: 13.5235 | [14 empty] | ЗТ
|  | ЗТм |  |  | 4: чел.-ч; 5: 7.18; 7: 3.0544 | [14 empty] | ЗТм
|  | Итого по расценке |  |  | 8: 6276; 10: 2669.81; 12: 36799 | [15 empty] | Итого по расценке
|  | ФОТ |  |  | 10: 141.63; 12: 11457 | [14 empty] | ФОТ
| Приказ № 812/пр от 21.12.2020 Прил. п.11, Приказ № 812/пр от 21.12.2020 п.25 | НР Полы |  |  | % | 118 | 0.9 | 106.2 |  |  | 150.41 |  | 12167 | [14 empty] | НР Полы
| Приказ № 774/пр от 11.12.2020 Прил. п.11, Приказ № 774/пр от 11.12.2020 п.16 | СП Полы |  |  | % | 65 | 0.85 | 55.25 |  |  | 78.25 |  | 6330 | [14 empty] | СП Полы
|  | Всего по позиции |  |  | 10: 2898.47; 12: 55296 | [16 empty] | Всего по позиции
424 | ФЕРр61-32-1 | Выравнивание разрушенных мест низа стен раствором при толщине намета до 10 мм (после демонтажа плинтуса) |  |  | 4: 100 м2; 7: 0.01255 | [11 empty] | Выравнивание разрушенных мест низа стен раствором при толщине намета до 10 мм (после демонтажа плинтуса)
|  | Объем=(25,1*0,05) / 100 | [23 empty] | Объем=(25,1*0,05) / 100
| 1 | ОТ |  |  | 8: 479.76; 10: 6.02; 11: 80.89; 12: 487 | [13 empty] | ОТ
| 2 | ЭМ |  |  | 8: 110.18; 10: 1.38; 11: 21.63; 12: 30 | [13 empty] | ЭМ
| 3 | в т.ч. ОТм |  |  | 8: 19.37; 10: 0.24; 11: 80.89; 12: 19 | [13 empty] | в т.ч. ОТм
| 4 | М |  |  | 8: 152.87; 10: 1.92; 11: 9.63; 12: 18 | [13 empty] | М
|  | ЗТ |  |  | 4: чел.-ч; 5: 57.25; 7: 0.71849 | [14 empty] | ЗТ
|  | ЗТм |  |  | 4: чел.-ч; 5: 1.67; 7: 0.020959 | [14 empty] | ЗТм
|  | Итого по расценке |  |  | 8: 742.81; 10: 9.32; 12: 535 | [15 empty] | Итого по расценке
|  | ФОТ |  |  | 10: 6.26; 12: 506 | [14 empty] | ФОТ
| Приказ № 812/пр от 21.12.2020 Прил. п.95 | НР Штукатурные работы (ремонтно-строительные) |  |  | 4: %; 5: 93; 7: 93; 10: 5.82; 12: 471 | [14 empty] | НР Штукатурные работы (ремонтно-строительные)
| Приказ № 774/пр от 11.12.2020 Прил. п.95 | СП Штукатурные работы (ремонтно-строительные) |  |  | 4: %; 5: 44; 7: 44; 10: 2.75; 12: 223 | [14 empty] | СП Штукатурные работы (ремонтно-строительные)
|  | Всего по позиции |  |  | 10: 17.89; 12: 1229 | [16 empty] | Всего по позиции
425 | ФССЦ-04.3.02.05-0003 | Смесь штукатурная М 75, КНАУФ (9кг-1м2) |  |  | кг |  |  | 11.295 | 1.72 |  | 19.43 | 9.63 | 187 | [11 empty] | Смесь штукатурная М 75, КНАУФ (9кг-1м2)
|  | Объем=1,255*9 | [23 empty] | Объем=1,255*9
|  | Всего по позиции |  |  | 10: 19.43; 12: 187 | [16 empty] | Всего по позиции
426 | ФЕР11-01-057-01 | Устройство гетерогенного и гомогенного покрытия на клее со свариванием полотнищ в стыках (линолеум) |  |  | 4: 100 м2; 7: 0.4254 | [11 empty] | Устройство гетерогенного и гомогенного покрытия на клее со свариванием полотнищ в стыках (линолеум)
|  | Объем=42,54 / 100 | [23 empty] | Объем=42,54 / 100
| 1 | ОТ |  |  | 8: 386.07; 10: 164.23; 11: 80.89; 12: 13285 | [13 empty] | ОТ
| 2 | ЭМ |  |  | 8: 6.35; 10: 2.7; 11: 21.63; 12: 58 | [13 empty] | ЭМ
| 3 | в т.ч. ОТм |  |  | 8: 0.66; 10: 0.28; 11: 80.89; 12: 23 | [13 empty] | в т.ч. ОТм
| 4 | М |  |  | 8: 757.71; 10: 322.33; 11: 9.63; 12: 3104 | [13 empty] | М
|  | ЗТ |  |  | 4: чел.-ч; 5: 45.26; 7: 19.2536 | [14 empty] | ЗТ
|  | ЗТм |  |  | 4: чел.-ч; 5: 0.05; 7: 0.02127 | [14 empty] | ЗТм
|  | Итого по расценке |  |  | 8: 1150.13; 10: 489.26; 12: 16447 | [15 empty] | Итого по расценке
|  | ФОТ |  |  | 10: 164.51; 12: 13308 | [14 empty] | ФОТ
| Приказ № 812/пр от 21.12.2020 Прил. п.11, Приказ № 812/пр от 21.12.2020 п.25 | НР Полы |  |  | % | 118 | 0.9 | 106.2 |  |  | 174.71 |  | 14133 | [14 empty] | НР Полы
| Приказ № 774/пр от 11.12.2020 Прил. п.11, Приказ № 774/пр от 11.12.2020 п.16 | СП Полы |  |  | % | 65 | 0.85 | 55.25 |  |  | 90.89 |  | 7353 | [14 empty] | СП Полы
|  | Всего по позиции |  |  | 10: 754.86; 12: 37933 | [16 empty] | Всего по позиции
427 | ФССЦ-01.6.03.04-0092 | Линолеум коммерческий гетерогенный: "ТАРКЕТТ", с антистатическим эффектом (толщина 2 мм, толщина защитного слоя 0,7 мм, класс 34/43, пож. безопасность Г1, В2, РП1, Д2, Т2) |  |  | м2 |  |  | 43.3908 | 94.48 |  | 4099.56 | 9.63 | 39479 | [11 empty] | Линолеум коммерческий гетерогенный: "ТАРКЕТТ", с антистатическим эффектом (толщина 2 мм, толщина защитного слоя 0,7 мм, класс 34/43, пож. безопасность Г1, В2, РП1, Д2, Т2)
|  | Объем=42,54*1,02 | [23 empty] | Объем=42,54*1,02
|  | Всего по позиции |  |  | 10: 4099.56; 12: 39479 | [16 empty] | Всего по позиции
428 | ФЕР11-01-040-03 | Устройство плинтусов поливинилхлоридных: на винтах самонарезающих |  |  | 4: 100 м; 7: 0.251 | [11 empty] | Устройство плинтусов поливинилхлоридных: на винтах самонарезающих
|  | Объем=25,1 / 100 | [23 empty] | Объем=25,1 / 100
| 1 | ОТ |  |  | 8: 61.32; 10: 15.39; 11: 80.89; 12: 1245 | [13 empty] | ОТ
| 2 | ЭМ |  |  | 8: 2.13; 10: 0.53; 11: 21.63; 12: 11 | [13 empty] | ЭМ
| 3 | в т.ч. ОТм |  |  | 8: 0.42; 10: 0.11; 11: 80.89; 12: 9 | [13 empty] | в т.ч. ОТм
| 4 | М |  |  | 8: 152.84; 10: 38.36; 11: 9.63; 12: 369 | [13 empty] | М
|  | ЗТ |  |  | 4: чел.-ч; 5: 6.68; 7: 1.6767 | [14 empty] | ЗТ
|  | ЗТм |  |  | 4: чел.-ч; 5: 0.04; 7: 0.01004 | [14 empty] | ЗТм
|  | Итого по расценке |  |  | 8: 216.29; 10: 54.28; 12: 1625 | [15 empty] | Итого по расценке
|  | ФОТ |  |  | 10: 15.5; 12: 1254 | [14 empty] | ФОТ
| Приказ № 812/пр от 21.12.2020 Прил. п.11, Приказ № 812/пр от 21.12.2020 п.25 | НР Полы |  |  | % | 118 | 0.9 | 106.2 |  |  | 16.46 |  | 1332 | [14 empty] | НР Полы
| Приказ № 774/пр от 11.12.2020 Прил. п.11, Приказ № 774/пр от 11.12.2020 п.16 | СП Полы |  |  | % | 65 | 0.85 | 55.25 |  |  | 8.56 |  | 693 | [14 empty] | СП Полы
|  | Всего по позиции |  |  | 10: 79.3; 12: 3650 | [16 empty] | Всего по позиции
429 | ФССЦ-11.3.03.06-0001 | Плинтус для полов из ПВХ |  |  | м |  |  | 25.351 | 12.3 |  | 311.82 | 9.63 | 3003 | [11 empty] | Плинтус для полов из ПВХ
|  | Объем=25,1*1,01 | [23 empty] | Объем=25,1*1,01
|  | Всего по позиции |  |  | 10: 311.82; 12: 3003 | [16 empty] | Всего по позиции
Освещение демонтажные работы | [23 empty] | Освещение демонтажные работы
430 | ФЕРр67-4-5 | Демонтаж: светильников для люминесцентных ламп |  |  | 4: 100 шт; 7: 0.1 | [11 empty] | Демонтаж: светильников для люминесцентных ламп
|  | Объем=10 / 100 | [23 empty] | Объем=10 / 100
| 1 | ОТ |  |  | 8: 143.48; 10: 14.35; 11: 80.89; 12: 1161 | [13 empty] | ОТ
| 2 | ЭМ |  |  | 8: 2.5; 10: 0.25; 11: 21.63; 12: 5 | [13 empty] | ЭМ
| 3 | в т.ч. ОТм |  |  | 8: 1.08; 10: 0.11; 11: 80.89; 12: 9 | [13 empty] | в т.ч. ОТм
|  | ЗТ |  |  | 4: чел.-ч; 5: 17.89; 7: 1.789 | [14 empty] | ЗТ
|  | ЗТм |  |  | 4: чел.-ч; 5: 0.08; 7: 0.008 | [14 empty] | ЗТм
|  | Итого по расценке |  |  | 8: 145.98; 10: 14.6; 12: 1166 | [15 empty] | Итого по расценке
|  | ФОТ |  |  | 10: 14.46; 12: 1170 | [14 empty] | ФОТ
| Приказ № 812/пр от 21.12.2020 Прил. п.101 | НР Электромонтажные работы (ремонтно-строительные) |  |  | 4: %; 5: 96; 7: 96; 10: 13.88; 12: 1123 | [14 empty] | НР Электромонтажные работы (ремонтно-строительные)
| Приказ № 774/пр от 11.12.2020 Прил. п.101 | СП Электромонтажные работы (ремонтно-строительные) |  |  | 4: %; 5: 48; 7: 48; 10: 6.94; 12: 562 | [14 empty] | СП Электромонтажные работы (ремонтно-строительные)
|  | Всего по позиции |  |  | 10: 35.42; 12: 2851 | [16 empty] | Всего по позиции
431 | ФЕРр67-9-1 | Смена: выключателей |  |  | 4: 100 шт; 7: 0.02 | [11 empty] | Смена: выключателей
|  | Объем=2 / 100 | [23 empty] | Объем=2 / 100
| 1 | ОТ |  |  | 8: 218.59; 10: 4.37; 11: 80.89; 12: 353 | [13 empty] | ОТ
|  | ЗТ |  |  | 4: чел.-ч; 5: 24.1; 7: 0.482 | [14 empty] | ЗТ
|  | Итого по расценке |  |  | 8: 218.59; 10: 4.37; 12: 353 | [15 empty] | Итого по расценке
|  | ФОТ |  |  | 10: 4.37; 12: 353 | [14 empty] | ФОТ
| Приказ № 812/пр от 21.12.2020 Прил. п.101 | НР Электромонтажные работы (ремонтно-строительные) |  |  | 4: %; 5: 96; 7: 96; 10: 4.2; 12: 339 | [14 empty] | НР Электромонтажные работы (ремонтно-строительные)
| Приказ № 774/пр от 11.12.2020 Прил. п.101 | СП Электромонтажные работы (ремонтно-строительные) |  |  | 4: %; 5: 48; 7: 48; 10: 2.1; 12: 169 | [14 empty] | СП Электромонтажные работы (ремонтно-строительные)
|  | Всего по позиции |  |  | 10: 10.67; 12: 861 | [16 empty] | Всего по позиции
432 | ФССЦ-20.4.01.02-0031 | Выключатель одноклавишный для скрытой проводки |  |  | 10 шт |  |  | 0.2 | 83.2 |  | 16.64 | 9.63 | 160 | [11 empty] | Выключатель одноклавишный для скрытой проводки
|  | Объем=2 / 10 | [23 empty] | Объем=2 / 10
|  | Всего по позиции |  |  | 10: 16.64; 12: 160 | [16 empty] | Всего по позиции
433 | ФЕРр67-9-2 | Смена: розеток |  |  | 4: 100 шт; 7: 0.06 | [11 empty] | Смена: розеток
|  | Объем=6 / 100 | [23 empty] | Объем=6 / 100
| 1 | ОТ |  |  | 8: 218.59; 10: 13.12; 11: 80.89; 12: 1061 | [13 empty] | ОТ
|  | ЗТ |  |  | 4: чел.-ч; 5: 24.1; 7: 1.446 | [14 empty] | ЗТ
|  | Итого по расценке |  |  | 8: 218.59; 10: 13.12; 12: 1061 | [15 empty] | Итого по расценке
|  | ФОТ |  |  | 10: 13.12; 12: 1061 | [14 empty] | ФОТ
| Приказ № 812/пр от 21.12.2020 Прил. п.101 | НР Электромонтажные работы (ремонтно-строительные) |  |  | 4: %; 5: 96; 7: 96; 10: 12.6; 12: 1019 | [14 empty] | НР Электромонтажные работы (ремонтно-строительные)
| Приказ № 774/пр от 11.12.2020 Прил. п.101 | СП Электромонтажные работы (ремонтно-строительные) |  |  | 4: %; 5: 48; 7: 48; 10: 6.3; 12: 509 | [14 empty] | СП Электромонтажные работы (ремонтно-строительные)
|  | Всего по позиции |  |  | 10: 32.02; 12: 2589 | [16 empty] | Всего по позиции
434 | ФССЦ-20.4.03.07-0016 | Розетка штепсельная Mosaic с заземляющим контактом двойная |  |  | 100 шт |  |  | 0.06 | 3217.41 |  | 193.04 | 9.63 | 1859 | [11 empty] | Розетка штепсельная Mosaic с заземляющим контактом двойная
|  | Объем=6 / 100 | [23 empty] | Объем=6 / 100
|  | Всего по позиции |  |  | 10: 193.04; 12: 1859 | [16 empty] | Всего по позиции
435 | ФЕРм08-02-390-01 | Демонтаж кабель-канала шириной до 40 мм |  |  | 4: 100 м; 7: 0.5 | [11 empty] | Демонтаж кабель-канала шириной до 40 мм
|  | Объем=50 / 100 | [23 empty] | Объем=50 / 100
| Приказ от 04.09.2019 № 519/пр табл.3 п.4 | Демонтаж оборудования, не пригодного для дальнейшего использования (предназначено в лом), без разборки и резки ОЗП=0,3; ЭМ=0,3 к расх.; ЗПМ=0,3; МАТ=0 к расх.; ТЗ=0,3; ТЗМ=0,3 | [28 empty] | Демонтаж оборудования, не пригодного для дальнейшего использования (предназначено в лом), без разборки и резки ОЗП=0,3; ЭМ=0,3 к расх.; ЗПМ=0,3; МАТ=0 к расх.; ТЗ=0,3; ТЗМ=0,3
| 1 | ОТ |  |  | 8: 154.92; 9: 0.3; 10: 23.24; 11: 80.89; 12: 1880 | [13 empty] | ОТ
| 2 | ЭМ |  |  | 8: 0.31; 9: 0.3; 10: 0.05; 11: 21.63; 12: 1 | [13 empty] | ЭМ
| 3 | в т.ч. ОТм |  |  | 8: 0.14; 9: 0.3; 10: 0.02; 11: 80.89; 12: 2 | [13 empty] | в т.ч. ОТм
| 4 | М |  |  | 8: 51.53; 9: 0; 10: 0; 11: 9.63 | [13 empty] | М
|  | ЗТ |  |  | 4: чел.-ч; 5: 16.29; 6: 0.3; 7: 2.4435 | [14 empty] | ЗТ
|  | ЗТм |  |  | 4: чел.-ч; 5: 0.01; 6: 0.3; 7: 0.0015 | [14 empty] | ЗТм
|  | Итого по расценке |  |  | 8: 206.76; 10: 23.29; 12: 1881 | [15 empty] | Итого по расценке
|  | ФОТ |  |  | 10: 23.26; 12: 1882 | [14 empty] | ФОТ
| Приказ № 812/пр от 21.12.2020 Прил. п.49.3 | НР Электротехнические установки на других объектах |  |  | 4: %; 5: 102; 7: 102; 10: 23.73; 12: 1920 | [14 empty] | НР Электротехнические установки на других объектах
| Приказ № 774/пр от 11.12.2020 Прил. п.49.3 | СП Электротехнические установки на других объектах |  |  | 4: %; 5: 51; 7: 51; 10: 11.86; 12: 960 | [14 empty] | СП Электротехнические установки на других объектах
|  | Всего по позиции |  |  | 10: 58.88; 12: 4761 | [16 empty] | Всего по позиции
436 | ФЕРр67-3-1 | Демонтаж кабеля |  |  | 4: 100 м; 7: 0.9 | [11 empty] | Демонтаж кабеля
|  | Объем=90 / 100 | [23 empty] | Объем=90 / 100
| 1 | ОТ |  |  | 8: 75.19; 10: 67.67; 11: 80.89; 12: 5474 | [13 empty] | ОТ
| 2 | ЭМ |  |  | 8: 0.31; 10: 0.28; 11: 21.63; 12: 6 | [13 empty] | ЭМ
| 3 | в т.ч. ОТм |  |  | 8: 0.14; 10: 0.13; 11: 80.89; 12: 11 | [13 empty] | в т.ч. ОТм
|  | ЗТ |  |  | 4: чел.-ч; 5: 9.64; 7: 8.676 | [14 empty] | ЗТ
|  | ЗТм |  |  | 4: чел.-ч; 5: 0.01; 7: 0.009 | [14 empty] | ЗТм
|  | Итого по расценке |  |  | 8: 75.5; 10: 67.95; 12: 5480 | [15 empty] | Итого по расценке
|  | ФОТ |  |  | 10: 67.8; 12: 5485 | [14 empty] | ФОТ
| Приказ № 812/пр от 21.12.2020 Прил. п.101 | НР Электромонтажные работы (ремонтно-строительные) |  |  | 4: %; 5: 96; 7: 96; 10: 65.09; 12: 5266 | [14 empty] | НР Электромонтажные работы (ремонтно-строительные)
| Приказ № 774/пр от 11.12.2020 Прил. п.101 | СП Электромонтажные работы (ремонтно-строительные) |  |  | 4: %; 5: 48; 7: 48; 10: 32.54; 12: 2633 | [14 empty] | СП Электромонтажные работы (ремонтно-строительные)
|  | Всего по позиции |  |  | 10: 165.58; 12: 13379 | [16 empty] | Всего по позиции
437 | ФЕРм10-08-019-01 | Коробка ответвительная на стен, демонтаж |  |  | 4: шт; 7: 4 | [11 empty] | Коробка ответвительная на стен, демонтаж
| Приказ от 04.09.2019 № 519/пр табл.3 п.4 | Демонтаж оборудования, не пригодного для дальнейшего использования (предназначено в лом), без разборки и резки ОЗП=0,3; ЭМ=0,3 к расх.; ЗПМ=0,3; МАТ=0 к расх.; ТЗ=0,3; ТЗМ=0,3 | [28 empty] | Демонтаж оборудования, не пригодного для дальнейшего использования (предназначено в лом), без разборки и резки ОЗП=0,3; ЭМ=0,3 к расх.; ЗПМ=0,3; МАТ=0 к расх.; ТЗ=0,3; ТЗМ=0,3
| 1 | ОТ |  |  | 8: 4.88; 9: 0.3; 10: 5.86; 11: 80.89; 12: 474 | [13 empty] | ОТ
| 4 | М |  |  | 8: 0.41; 9: 0; 10: 0; 11: 9.63 | [13 empty] | М
|  | ЗТ |  |  | 4: чел.-ч; 5: 0.5; 6: 0.3; 7: 0.6 | [14 empty] | ЗТ
|  | Итого по расценке |  |  | 8: 5.29; 10: 5.86; 12: 474 | [15 empty] | Итого по расценке
|  | ФОТ |  |  | 10: 5.86; 12: 474 | [14 empty] | ФОТ
| Приказ № 812/пр от 21.12.2020 Прил. п.51.1 | НР Прокладка и монтаж сетей связи |  |  | 4: %; 5: 95; 7: 95; 10: 5.57; 12: 450 | [14 empty] | НР Прокладка и монтаж сетей связи
| Приказ № 774/пр от 11.12.2020 Прил. п.51.1 | СП Прокладка и монтаж сетей связи |  |  | 4: %; 5: 46; 7: 46; 10: 2.7; 12: 218 | [14 empty] | СП Прокладка и монтаж сетей связи
|  | Всего по позиции |  |  | 10: 14.13; 12: 1142 | [16 empty] | Всего по позиции
Освещение монтажные работы | [23 empty] | Освещение монтажные работы
438 | ФЕР46-03-015-01 | Устройство в кирпичных стенах борозд с использованием штробореза площадью сечения: до 20 см2 |  |  | 4: 100 м; 7: 0.9 | [11 empty] | Устройство в кирпичных стенах борозд с использованием штробореза площадью сечения: до 20 см2
|  | Объем=(45+45) / 100 | [23 empty] | Объем=(45+45) / 100
| 1 | ОТ |  |  | 8: 59.97; 10: 53.97; 11: 80.89; 12: 4366 | [13 empty] | ОТ
|  | ЗТ |  |  | 4: чел.-ч; 5: 7.03; 7: 6.327 | [14 empty] | ЗТ
|  | Итого по расценке |  |  | 8: 59.97; 10: 53.97; 12: 4366 | [15 empty] | Итого по расценке
|  | ФОТ |  |  | 10: 53.97; 12: 4366 | [14 empty] | ФОТ
| Приказ № 812/пр от 21.12.2020 Прил. п.40.1 | НР Работы по реконструкции зданий и сооружений: усиление и замена существующих конструкций, возведение отдельных конструктивных элементов |  |  | 4: %; 5: 108; 7: 108; 10: 58.29; 12: 4715 | [14 empty] | НР Работы по реконструкции зданий и сооружений: усиление и замена существующих конструкций, возведение отдельных конструктивных элементов
| Приказ № 774/пр от 11.12.2020 Прил. п.40.1 | СП Работы по реконструкции зданий и сооружений: усиление и замена существующих конструкций, возведение отдельных конструктивных элементов |  |  | 4: %; 5: 59; 7: 59; 10: 31.84; 12: 2576 | [14 empty] | СП Работы по реконструкции зданий и сооружений: усиление и замена существующих конструкций, возведение отдельных конструктивных элементов
|  | Всего по позиции |  |  | 10: 144.1; 12: 11657 | [16 empty] | Всего по позиции
439 | ФЕРм08-02-403-03 | Прокладка кабеля под штукатурку по стенам или в бороздах |  |  | 4: 100 м; 7: 0.9 | [11 empty] | Прокладка кабеля под штукатурку по стенам или в бороздах
|  | Объем=90 / 100 | [23 empty] | Объем=90 / 100
| 1 | ОТ |  |  | 8: 155.1; 10: 139.59; 11: 80.89; 12: 11291 | [13 empty] | ОТ
| 2 | ЭМ |  |  | 8: 3.62; 10: 3.26; 11: 21.63; 12: 71 | [13 empty] | ЭМ
| 3 | в т.ч. ОТм |  |  | 8: 0.5; 10: 0.45; 11: 80.89; 12: 36 | [13 empty] | в т.ч. ОТм
| 4 | М |  |  | 8: 41.08; 10: 36.97; 11: 9.63; 12: 356 | [13 empty] | М
|  | ЗТ |  |  | 4: чел.-ч; 5: 16.5; 7: 14.85 | [14 empty] | ЗТ
|  | ЗТм |  |  | 4: чел.-ч; 5: 0.04; 7: 0.036 | [14 empty] | ЗТм
|  | Итого по расценке |  |  | 8: 199.8; 10: 179.82; 12: 11718 | [15 empty] | Итого по расценке
|  | ФОТ |  |  | 10: 140.04; 12: 11327 | [14 empty] | ФОТ
| Приказ № 812/пр от 21.12.2020 Прил. п.49.3 | НР Электротехнические установки на других объектах |  |  | 4: %; 5: 102; 7: 102; 10: 142.84; 12: 11554 | [14 empty] | НР Электротехнические установки на других объектах
| Приказ № 774/пр от 11.12.2020 Прил. п.49.3 | СП Электротехнические установки на других объектах |  |  | 4: %; 5: 51; 7: 51; 10: 71.42; 12: 5777 | [14 empty] | СП Электротехнические установки на других объектах
|  | Всего по позиции |  |  | 10: 394.08; 12: 29049 | [16 empty] | Всего по позиции
440 | ФССЦ-21.1.06.09-0146 | Кабель силовой с медными жилами ВВГнг-LS 2х1,5-660 |  |  | 1000 м |  |  | 0.0459 | 5365.89 |  | 246.29 | 9.63 | 2372 | [11 empty] | Кабель силовой с медными жилами ВВГнг-LS 2х1,5-660
|  | Объем=(45*1,02) / 1000 | [23 empty] | Объем=(45*1,02) / 1000
|  | Всего по позиции |  |  | 10: 246.29; 12: 2372 | [16 empty] | Всего по позиции
441 | ФССЦ-21.1.06.09-0152 | Кабель силовой с медными жилами ВВГнг(A)-LS 2х2,5-660 |  |  | 1000 м |  |  | 0.0459 | 6920.41 |  | 317.65 | 9.63 | 3059 | [11 empty] | Кабель силовой с медными жилами ВВГнг(A)-LS 2х2,5-660
|  | Объем=(45*1,02) / 1000 | [23 empty] | Объем=(45*1,02) / 1000
|  | Всего по позиции |  |  | 10: 317.65; 12: 3059 | [16 empty] | Всего по позиции
442 | ФССЦ-20.5.02.04-0001 | Коробка ответвительная "DKC" размером 100х100х50 мм |  |  | шт |  |  | 4 | 20.7 |  | 82.8 | 9.63 | 797 | [11 empty] | Коробка ответвительная "DKC" размером 100х100х50 мм
|  | Всего по позиции |  |  | 10: 82.8; 12: 797 | [16 empty] | Всего по позиции
443 | ФЕРр61-32-1 | Заделка борозд после прокладки кабеля |  |  | 4: 100 м2; 7: 0.045 | [11 empty] | Заделка борозд после прокладки кабеля
|  | Объем=(90*0,05) / 100 | [23 empty] | Объем=(90*0,05) / 100
| 1 | ОТ |  |  | 8: 479.76; 10: 21.59; 11: 80.89; 12: 1746 | [13 empty] | ОТ
| 2 | ЭМ |  |  | 8: 110.18; 10: 4.96; 11: 21.63; 12: 107 | [13 empty] | ЭМ
| 3 | в т.ч. ОТм |  |  | 8: 19.37; 10: 0.87; 11: 80.89; 12: 70 | [13 empty] | в т.ч. ОТм
| 4 | М |  |  | 8: 152.87; 10: 6.88; 11: 9.63; 12: 66 | [13 empty] | М
|  | ЗТ |  |  | 4: чел.-ч; 5: 57.25; 7: 2.5762 | [14 empty] | ЗТ
|  | ЗТм |  |  | 4: чел.-ч; 5: 1.67; 7: 0.07515 | [14 empty] | ЗТм
|  | Итого по расценке |  |  | 8: 742.81; 10: 33.43; 12: 1919 | [15 empty] | Итого по расценке
|  | ФОТ |  |  | 10: 22.46; 12: 1816 | [14 empty] | ФОТ
| Приказ № 812/пр от 21.12.2020 Прил. п.95 | НР Штукатурные работы (ремонтно-строительные) |  |  | 4: %; 5: 93; 7: 93; 10: 20.89; 12: 1689 | [14 empty] | НР Штукатурные работы (ремонтно-строительные)
| Приказ № 774/пр от 11.12.2020 Прил. п.95 | СП Штукатурные работы (ремонтно-строительные) |  |  | 4: %; 5: 44; 7: 44; 10: 9.88; 12: 799 | [14 empty] | СП Штукатурные работы (ремонтно-строительные)
|  | Всего по позиции |  |  | 10: 64.2; 12: 4407 | [16 empty] | Всего по позиции
444 | ФССЦ-04.3.02.05-0003 | Смесь штукатурная М 75, КНАУФ (9кг-1м2) |  |  | кг |  |  | 40.5 | 1.72 |  | 69.66 | 9.63 | 671 | [11 empty] | Смесь штукатурная М 75, КНАУФ (9кг-1м2)
|  | Объем=4,5*9 | [23 empty] | Объем=4,5*9
|  | Всего по позиции |  |  | 10: 69.66; 12: 671 | [16 empty] | Всего по позиции
445 | ФЕРм08-03-594-09 | Установка светильника светодиодного |  |  | 4: 100 шт; 7: 0.1 | [11 empty] | Установка светильника светодиодного
|  | Объем=10 / 100 | [23 empty] | Объем=10 / 100
| 1 | ОТ |  |  | 8: 1404.67; 10: 140.47; 11: 80.89; 12: 11363 | [13 empty] | ОТ
| 2 | ЭМ |  |  | 8: 36.22; 10: 3.62; 11: 21.63; 12: 78 | [13 empty] | ЭМ
| 3 | в т.ч. ОТм |  |  | 8: 5.02; 10: 0.5; 11: 80.89; 12: 40 | [13 empty] | в т.ч. ОТм
| 4 | М |  |  | 8: 140.7; 10: 14.07; 11: 9.63; 12: 135 | [13 empty] | М
|  | ЗТ |  |  | 4: чел.-ч; 5: 141.6; 7: 14.16 | [14 empty] | ЗТ
|  | ЗТм |  |  | 4: чел.-ч; 5: 0.4; 7: 0.04 | [14 empty] | ЗТм
|  | Итого по расценке |  |  | 8: 1581.59; 10: 158.16; 12: 11576 | [15 empty] | Итого по расценке
|  | ФОТ |  |  | 10: 140.97; 12: 11403 | [14 empty] | ФОТ
| Приказ № 812/пр от 21.12.2020 Прил. п.49.3 | НР Электротехнические установки на других объектах |  |  | 4: %; 5: 102; 7: 102; 10: 143.79; 12: 11631 | [14 empty] | НР Электротехнические установки на других объектах
| Приказ № 774/пр от 11.12.2020 Прил. п.49.3 | СП Электротехнические установки на других объектах |  |  | 4: %; 5: 51; 7: 51; 10: 71.89; 12: 5816 | [14 empty] | СП Электротехнические установки на других объектах
|  | Всего по позиции |  |  | 10: 373.84; 12: 29023 | [16 empty] | Всего по позиции
446 | ФССЦ-20.3.03.07-0059 | Светильник линейный светодиодный |  |  | шт |  |  | 10 | 521.25 |  | 5212.5 | 9.63 | 50196 | [11 empty] | Светильник линейный светодиодный
|  | Всего по позиции |  |  | 10: 5212.5; 12: 50196 | [16 empty] | Всего по позиции
|  | Итоги по разделу 11 2 этаж - ремонт помещения № 50 - Кабинет № 3 (Музей) (42,54м2) : | [29 empty] | Итоги по разделу 11 2 этаж - ремонт помещения № 50 - Кабинет № 3 (Музей) (42,54м2) :
|  | Итого прямые затраты (справочно) |  |  | 10: 21600.21; 12: 326654 | [19 empty] | Итого прямые затраты (справочно)
|  | в том числе: | [30 empty] | в том числе:
|  | Оплата труда рабочих |  |  | 10: 1610.37; 12: 130263 | [19 empty] | Оплата труда рабочих
|  | Эксплуатация машин |  |  | 10: 324.21; 12: 7011 | [19 empty] | Эксплуатация машин
|  | в том числе оплата труда машинистов (Отм) |  |  | 10: 38.2; 12: 3090 | [19 empty] | в том числе оплата труда машинистов (Отм)
|  | Материалы |  |  | 10: 19665.63; 12: 189380 | [19 empty] | Материалы
|  | Строительные работы |  |  | 10: 17970.1; 12: 408511 | [19 empty] | Строительные работы
|  | в том числе: | [30 empty] | в том числе:
|  | оплата труда |  |  | 10: 1301.21; 12: 105255 | [19 empty] | оплата труда
|  | эксплуатация машин и механизмов |  |  | 10: 317.28; 12: 6861 | [19 empty] | эксплуатация машин и механизмов
|  | в том числе оплата труда машинистов (ОТм) |  |  | 10: 37.23; 12: 3012 | [19 empty] | в том числе оплата труда машинистов (ОТм)
|  | материалы |  |  | 10: 14402.09; 12: 138693 | [19 empty] | материалы
|  | накладные расходы |  |  | 10: 1312.02; 12: 106132 | [19 empty] | накладные расходы
|  | сметная прибыль |  |  | 10: 637.5; 12: 51570 | [19 empty] | сметная прибыль
|  | Монтажные работы |  |  | 10: 6053.43; 12: 114171 | [19 empty] | Монтажные работы
|  | в том числе: | [30 empty] | в том числе:
|  | оплата труда |  |  | 10: 309.16; 12: 25008 | [19 empty] | оплата труда
|  | эксплуатация машин и механизмов |  |  | 10: 6.93; 12: 150 | [19 empty] | эксплуатация машин и механизмов
|  | в том числе оплата труда машинистов (ОТм) |  |  | 10: 0.97; 12: 78 | [19 empty] | в том числе оплата труда машинистов (ОТм)
|  | материалы |  |  | 10: 5263.54; 12: 50687 | [19 empty] | материалы
|  | накладные расходы |  |  | 10: 315.93; 12: 25555 | [19 empty] | накладные расходы
|  | сметная прибыль |  |  | 10: 157.87; 12: 12771 | [19 empty] | сметная прибыль
|  | Итого ФОТ (справочно) |  |  | 10: 1648.57; 12: 133353 | [19 empty] | Итого ФОТ (справочно)
|  | Итого накладные расходы (справочно) |  |  | 10: 1627.95; 12: 131687 | [19 empty] | Итого накладные расходы (справочно)
|  | Итого сметная прибыль (справочно) |  |  | 10: 795.37; 12: 64341 | [19 empty] | Итого сметная прибыль (справочно)
|  | Итого по разделу 11 2 этаж - ремонт помещения № 50 - Кабинет № 3 (Музей) (42,54м2) |  |  | 10: 24023.53; 12: 522682 | [20 empty] | Итого по разделу 11 2 этаж - ремонт помещения № 50 - Кабинет № 3 (Музей) (42,54м2)
Раздел 12. 2 этаж - ремонт помещения № 51 - Кабинет № 2 (41,91м2) | [22 empty] | Раздел 12. 2 этаж - ремонт помещения № 51 - Кабинет № 2 (41,91м2)
Стены | [23 empty] | Стены
447 | ФЕР15-07-003-02 | Нанесение водно-дисперсионной грунтовки на поверхности: пористые (камень, кирпич, бетон и т.д.) на стены |  |  | 4: 100 м2; 7: 0.69 | [11 empty] | Нанесение водно-дисперсионной грунтовки на поверхности: пористые (камень, кирпич, бетон и т.д.) на стены
|  | Объем=69 / 100 | [23 empty] | Объем=69 / 100
| 1 | ОТ |  |  | 8: 33.87; 10: 23.37; 11: 80.89; 12: 1890 | [13 empty] | ОТ
| 2 | ЭМ |  |  | 8: 22.14; 10: 15.28; 11: 21.63; 12: 331 | [13 empty] | ЭМ
| 3 | в т.ч. ОТм |  |  | 8: 0.58; 10: 0.4; 11: 80.89; 12: 32 | [13 empty] | в т.ч. ОТм
| 4 | М |  |  | 8: 1.84; 10: 1.27; 11: 9.63; 12: 12 | [13 empty] | М
|  | ЗТ |  |  | 4: чел.-ч; 5: 3.69; 7: 2.5461 | [14 empty] | ЗТ
|  | ЗТм |  |  | 4: чел.-ч; 5: 0.05; 7: 0.0345 | [14 empty] | ЗТм
|  | Итого по расценке |  |  | 8: 57.85; 10: 39.92; 12: 2233 | [15 empty] | Итого по расценке
|  | ФОТ |  |  | 10: 23.77; 12: 1922 | [14 empty] | ФОТ
| Приказ № 812/пр от 21.12.2020 Прил. п.15, Приказ № 812/пр от 21.12.2020 п.25 | НР Отделочные работы |  |  | % | 105 | 0.9 | 94.5 |  |  | 22.46 |  | 1816 | [14 empty] | НР Отделочные работы
| Приказ № 774/пр от 11.12.2020 Прил. п.15, Приказ № 774/пр от 11.12.2020 п.16 | СП Отделочные работы |  |  | % | 49 | 0.85 | 41.65 |  |  | 9.9 |  | 801 | [14 empty] | СП Отделочные работы
|  | Всего по позиции |  |  | 10: 72.28; 12: 4850 | [16 empty] | Всего по позиции
448 | ФССЦ-14.3.01.02-0103 | Грунтовка воднодисперсионная CERESIT CT 17 |  |  | л |  |  | 9.52 | 9.14 |  | 87.01 | 9.63 | 838 | [11 empty] | Грунтовка воднодисперсионная CERESIT CT 17
|  | Всего по позиции |  |  | 10: 87.01; 12: 838 | [16 empty] | Всего по позиции
449 | ФЕР15-04-027-05 | Сплошное шпатлевание перед окраской по штукатурке и сборным конструкциям: стен |  |  | 4: 100 м2; 7: 0.69 | [11 empty] | Сплошное шпатлевание перед окраской по штукатурке и сборным конструкциям: стен
|  | Объем=69 / 100 | [23 empty] | Объем=69 / 100
| 1 | ОТ |  |  | 8: 103.66; 10: 71.53; 11: 80.89; 12: 5786 | [13 empty] | ОТ
| 2 | ЭМ |  |  | 8: 2.28; 10: 1.57; 11: 21.63; 12: 34 | [13 empty] | ЭМ
| 3 | в т.ч. ОТм |  |  | 8: 0.49; 10: 0.34; 11: 80.89; 12: 28 | [13 empty] | в т.ч. ОТм
| 4 | М |  |  | 8: 402.54; 10: 219.75; 11: 9.63; 12: 2116 | [13 empty] | М
|  | ЗТ |  |  | 4: чел.-ч; 5: 10.9; 7: 7.521 | [14 empty] | ЗТ
|  | ЗТм |  |  | 4: чел.-ч; 5: 0.04; 7: 0.0276 | [14 empty] | ЗТм
|  | Итого по расценке |  |  | 8: 424.42; 10: 292.85; 12: 7936 | [15 empty] | Итого по расценке
|  | ФОТ |  |  | 10: 71.87; 12: 5814 | [14 empty] | ФОТ
| Приказ № 812/пр от 21.12.2020 Прил. п.15, Приказ № 812/пр от 21.12.2020 п.25 | НР Отделочные работы |  |  | % | 105 | 0.9 | 94.5 |  |  | 67.92 |  | 5494 | [14 empty] | НР Отделочные работы
| Приказ № 774/пр от 11.12.2020 Прил. п.15, Приказ № 774/пр от 11.12.2020 п.16 | СП Отделочные работы |  |  | % | 49 | 0.85 | 41.65 |  |  | 29.93 |  | 2422 | [14 empty] | СП Отделочные работы
|  | Всего по позиции |  |  | 10: 390.7; 12: 15852 | [16 empty] | Всего по позиции
450 | ФССЦ-14.5.11.06-0003 | Шпатлевка гипсовая безусадочная, расход 1м2-5кг при толщине 5мм |  |  | т |  |  | 0.345 | 7067.1 |  | 2438.15 | 9.63 | 23479 | [11 empty] | Шпатлевка гипсовая безусадочная, расход 1м2-5кг при толщине 5мм
|  | Объем=1*5*69/1000 | [23 empty] | Объем=1*5*69/1000
|  | Всего по позиции |  |  | 10: 2438.15; 12: 23479 | [16 empty] | Всего по позиции
451 | ФЕРр62-16-9 | Окрашивание водоэмульсионными составами поверхностей стен, ранее окрашенных: масляной краской с расчисткой старой краски более 35% |  |  | 4: 100 м2; 7: 0.69 | [11 empty] | Окрашивание водоэмульсионными составами поверхностей стен, ранее окрашенных: масляной краской с расчисткой старой краски более 35%
|  | Объем=69 / 100 | [23 empty] | Объем=69 / 100
| 1 | ОТ |  |  | 8: 275.62; 10: 190.18; 11: 80.89; 12: 15384 | [13 empty] | ОТ
| 2 | ЭМ |  |  | 8: 7.07; 10: 4.88; 11: 21.63; 12: 106 | [13 empty] | ЭМ
| 3 | в т.ч. ОТм |  |  | 8: 2.05; 10: 1.41; 11: 80.89; 12: 114 | [13 empty] | в т.ч. ОТм
| 4 | М |  |  | 8: 160.12; 10: 89.15; 11: 9.63; 12: 859 | [13 empty] | М
|  | ЗТ |  |  | 4: чел.-ч; 5: 31.9; 7: 22.011 | [14 empty] | ЗТ
|  | ЗТм |  |  | 4: чел.-ч; 5: 0.16; 7: 0.1104 | [14 empty] | ЗТм
|  | Итого по расценке |  |  | 8: 411.89; 10: 284.21; 12: 16349 | [15 empty] | Итого по расценке
|  | ФОТ |  |  | 10: 191.59; 12: 15498 | [14 empty] | ФОТ
| Приказ № 812/пр от 21.12.2020 Прил. п.96 | НР Малярные работы (ремонтно-строительные) |  |  | 4: %; 5: 95; 7: 95; 10: 182.01; 12: 14723 | [14 empty] | НР Малярные работы (ремонтно-строительные)
| Приказ № 774/пр от 11.12.2020 Прил. п.96 | СП Малярные работы (ремонтно-строительные) |  |  | 4: %; 5: 46; 7: 46; 10: 88.13; 12: 7129 | [14 empty] | СП Малярные работы (ремонтно-строительные)
|  | Всего по позиции |  |  | 10: 554.35; 12: 38201 | [16 empty] | Всего по позиции
452 | ФССЦ-14.5.11.10-0205 | Шпатлевка финишная (1.15кг на 1м2 при толщине слоя 1мм) |  |  | т |  |  | 0.07935 | 4151.9 |  | 329.45 | 9.63 | 3173 | [11 empty] | Шпатлевка финишная (1.15кг на 1м2 при толщине слоя 1мм)
|  | Объем=0,00115*69 | [23 empty] | Объем=0,00115*69
|  | Всего по позиции |  |  | 10: 329.45; 12: 3173 | [16 empty] | Всего по позиции
453 | ФССЦ-14.3.01.02-0103 | Грунтовка воднодисперсионная CERESIT CT 17 |  |  | л |  |  | 13.8 | 9.14 |  | 126.13 | 9.63 | 1215 | [11 empty] | Грунтовка воднодисперсионная CERESIT CT 17
|  | Объем=0,2*69 | [23 empty] | Объем=0,2*69
|  | Всего по позиции |  |  | 10: 126.13; 12: 1215 | [16 empty] | Всего по позиции
454 | ФССЦ-14.3.02.01-0127 | Краска для стен и потолков Dufa Mattlatex Mix цвет белый 10 л моющая с коллеровкой (цвет согласовать с Заказчиком) |  |  | т |  |  | 0.049 | 12813.8 |  | 627.88 | 9.63 | 6046 | [11 empty] | Краска для стен и потолков Dufa Mattlatex Mix цвет белый 10 л моющая с коллеровкой (цвет согласовать с Заказчиком)
|  | Всего по позиции |  |  | 10: 627.88; 12: 6046 | [16 empty] | Всего по позиции
455 | ФССЦ-14.4.02.09-1006 | Краска-колер (1:5) |  |  | кг |  |  | 9.8 | 22.5 |  | 220.5 | 9.63 | 2123 | [11 empty] | Краска-колер (1:5)
|  | Объем=49/5 | [23 empty] | Объем=49/5
|  | Всего по позиции |  |  | 10: 220.5; 12: 2123 | [16 empty] | Всего по позиции
Потолок | [23 empty] | Потолок
456 | ФЕРр62-47-1 | Расчистка поверхностей шпателем, щетками от старых покрасок (100% объема) |  |  | 4: м2; 7: 41.91 | [11 empty] | Расчистка поверхностей шпателем, щетками от старых покрасок (100% объема)
| 1 | ОТ |  |  | 8: 4.38; 10: 183.57; 11: 80.89; 12: 14849 | [13 empty] | ОТ
|  | ЗТ |  |  | 4: чел.-ч; 5: 0.58; 7: 24.3078 | [14 empty] | ЗТ
|  | Итого по расценке |  |  | 8: 4.38; 10: 183.57; 12: 14849 | [15 empty] | Итого по расценке
|  | ФОТ |  |  | 10: 183.57; 12: 14849 | [14 empty] | ФОТ
| Приказ № 812/пр от 21.12.2020 Прил. п.96 | НР Малярные работы (ремонтно-строительные) |  |  | 4: %; 5: 95; 7: 95; 10: 174.39; 12: 14107 | [14 empty] | НР Малярные работы (ремонтно-строительные)
| Приказ № 774/пр от 11.12.2020 Прил. п.96 | СП Малярные работы (ремонтно-строительные) |  |  | 4: %; 5: 46; 7: 46; 10: 84.44; 12: 6831 | [14 empty] | СП Малярные работы (ремонтно-строительные)
|  | Всего по позиции |  |  | 10: 442.4; 12: 35787 | [16 empty] | Всего по позиции
457 | ФЕР15-07-003-02 | Нанесение водно-дисперсионной грунтовки на поверхности: пористые (камень, кирпич, бетон и т.д.) на потолок |  |  | 4: 100 м2; 7: 0.4191 | [11 empty] | Нанесение водно-дисперсионной грунтовки на поверхности: пористые (камень, кирпич, бетон и т.д.) на потолок
|  | Объем=41,91 / 100 | [23 empty] | Объем=41,91 / 100
| 1 | ОТ |  |  | 8: 33.87; 10: 14.19; 11: 80.89; 12: 1148 | [13 empty] | ОТ
| 2 | ЭМ |  |  | 8: 22.14; 10: 9.28; 11: 21.63; 12: 201 | [13 empty] | ЭМ
| 3 | в т.ч. ОТм |  |  | 8: 0.58; 10: 0.24; 11: 80.89; 12: 19 | [13 empty] | в т.ч. ОТм
| 4 | М |  |  | 8: 1.84; 10: 0.77; 11: 9.63; 12: 7 | [13 empty] | М
|  | ЗТ |  |  | 4: чел.-ч; 5: 3.69; 7: 1.5465 | [14 empty] | ЗТ
|  | ЗТм |  |  | 4: чел.-ч; 5: 0.05; 7: 0.020955 | [14 empty] | ЗТм
|  | Итого по расценке |  |  | 8: 57.85; 10: 24.24; 12: 1356 | [15 empty] | Итого по расценке
|  | ФОТ |  |  | 10: 14.43; 12: 1167 | [14 empty] | ФОТ
| Приказ № 812/пр от 21.12.2020 Прил. п.15, Приказ № 812/пр от 21.12.2020 п.25 | НР Отделочные работы |  |  | % | 105 | 0.9 | 94.5 |  |  | 13.64 |  | 1103 | [14 empty] | НР Отделочные работы
| Приказ № 774/пр от 11.12.2020 Прил. п.15, Приказ № 774/пр от 11.12.2020 п.16 | СП Отделочные работы |  |  | % | 49 | 0.85 | 41.65 |  |  | 6.01 |  | 486 | [14 empty] | СП Отделочные работы
|  | Всего по позиции |  |  | 10: 43.89; 12: 2945 | [16 empty] | Всего по позиции
458 | ФССЦ-14.3.01.02-0103 | Грунтовка воднодисперсионная CERESIT CT 17 |  |  | л |  |  | 5.8 | 9.14 |  | 53.01 | 9.63 | 510 | [11 empty] | Грунтовка воднодисперсионная CERESIT CT 17
|  | Всего по позиции |  |  | 10: 53.01; 12: 510 | [16 empty] | Всего по позиции
459 | ФЕР15-04-027-06 | Сплошное шпатлевание перед окраской по штукатурке и сборным конструкциям: потолков, подготовленных под окраску |  |  | 4: 100 м2; 7: 0.4191 | [11 empty] | Сплошное шпатлевание перед окраской по штукатурке и сборным конструкциям: потолков, подготовленных под окраску
|  | Объем=41,91 / 100 | [23 empty] | Объем=41,91 / 100
| 1 | ОТ |  |  | 8: 142.65; 10: 59.78; 11: 80.89; 12: 4836 | [13 empty] | ОТ
| 2 | ЭМ |  |  | 8: 2.94; 10: 1.23; 11: 21.63; 12: 27 | [13 empty] | ЭМ
| 3 | в т.ч. ОТм |  |  | 8: 0.6; 10: 0.25; 11: 80.89; 12: 20 | [13 empty] | в т.ч. ОТм
| 4 | М |  |  | 8: 411.23; 10: 133.47; 11: 9.63; 12: 1285 | [13 empty] | М
|  | ЗТ |  |  | 4: чел.-ч; 5: 15; 7: 6.2865 | [14 empty] | ЗТ
|  | ЗТм |  |  | 4: чел.-ч; 5: 0.05; 7: 0.020955 | [14 empty] | ЗТм
|  | Итого по расценке |  |  | 8: 464.07; 10: 194.48; 12: 6148 | [15 empty] | Итого по расценке
|  | ФОТ |  |  | 10: 60.03; 12: 4856 | [14 empty] | ФОТ
| Приказ № 812/пр от 21.12.2020 Прил. п.15, Приказ № 812/пр от 21.12.2020 п.25 | НР Отделочные работы |  |  | % | 105 | 0.9 | 94.5 |  |  | 56.73 |  | 4589 | [14 empty] | НР Отделочные работы
| Приказ № 774/пр от 11.12.2020 Прил. п.15, Приказ № 774/пр от 11.12.2020 п.16 | СП Отделочные работы |  |  | % | 49 | 0.85 | 41.65 |  |  | 25 |  | 2023 | [14 empty] | СП Отделочные работы
|  | Всего по позиции |  |  | 10: 276.21; 12: 12760 | [16 empty] | Всего по позиции
460 | ФССЦ-14.5.11.06-0003 | Шпатлевка гипсовая безусадочная, расход 1м2-5кг при толщине 5мм |  |  | т |  |  | 0.20955 | 7067.1 |  | 1480.91 | 9.63 | 14261 | [11 empty] | Шпатлевка гипсовая безусадочная, расход 1м2-5кг при толщине 5мм
|  | Объем=1*5*41,91/1000 | [23 empty] | Объем=1*5*41,91/1000
|  | Всего по позиции |  |  | 10: 1480.91; 12: 14261 | [16 empty] | Всего по позиции
461 | ФЕР15-04-007-02 | Окраска водно-дисперсионными акриловыми составами улучшенная потолков с нанесением финишной шпатлевки и грунтованием |  |  | 4: 100 м2; 7: 0.4191 | [11 empty] | Окраска водно-дисперсионными акриловыми составами улучшенная потолков с нанесением финишной шпатлевки и грунтованием
|  | Объем=41,91 / 100 | [23 empty] | Объем=41,91 / 100
| 1 | ОТ |  |  | 8: 550.62; 10: 230.76; 11: 80.89; 12: 18666 | [13 empty] | ОТ
| 2 | ЭМ |  |  | 8: 11.06; 10: 4.64; 11: 21.63; 12: 100 | [13 empty] | ЭМ
| 3 | в т.ч. ОТм |  |  | 8: 2.09; 10: 0.88; 11: 80.89; 12: 71 | [13 empty] | в т.ч. ОТм
| 4 | М |  |  | 8: 688.15; 10: 25.7; 11: 9.63; 12: 247 | [13 empty] | М
|  | ЗТ |  |  | 4: чел.-ч; 5: 63; 7: 26.4033 | [14 empty] | ЗТ
|  | ЗТм |  |  | 4: чел.-ч; 5: 0.18; 7: 0.075438 | [14 empty] | ЗТм
|  | Итого по расценке |  |  | 8: 622.99; 10: 261.1; 12: 19013 | [15 empty] | Итого по расценке
|  | ФОТ |  |  | 10: 231.64; 12: 18737 | [14 empty] | ФОТ
| Приказ № 812/пр от 21.12.2020 Прил. п.15, Приказ № 812/пр от 21.12.2020 п.25 | НР Отделочные работы |  |  | % | 105 | 0.9 | 94.5 |  |  | 218.9 |  | 17706 | [14 empty] | НР Отделочные работы
| Приказ № 774/пр от 11.12.2020 Прил. п.15, Приказ № 774/пр от 11.12.2020 п.16 | СП Отделочные работы |  |  | % | 49 | 0.85 | 41.65 |  |  | 96.48 |  | 7804 | [14 empty] | СП Отделочные работы
|  | Всего по позиции |  |  | 10: 576.48; 12: 44523 | [16 empty] | Всего по позиции
462 | ФССЦ-14.5.11.10-0205 | Шпатлевка финишная (1.15кг на 1м2 при толщине слоя 1мм) |  |  | т |  |  | 0.048197 | 4151.9 |  | 200.11 | 9.63 | 1927 | [11 empty] | Шпатлевка финишная (1.15кг на 1м2 при толщине слоя 1мм)
|  | Объем=0,00115*41,91 | [23 empty] | Объем=0,00115*41,91
|  | Всего по позиции |  |  | 10: 200.11; 12: 1927 | [16 empty] | Всего по позиции
463 | ФССЦ-14.3.01.02-0103 | Грунтовка воднодисперсионная CERESIT CT 17 |  |  | л |  |  | 8.382 | 9.14 |  | 76.61 | 9.63 | 738 | [11 empty] | Грунтовка воднодисперсионная CERESIT CT 17
|  | Объем=0,2*41,91 | [23 empty] | Объем=0,2*41,91
|  | Всего по позиции |  |  | 10: 76.61; 12: 738 | [16 empty] | Всего по позиции
464 | ФССЦ-14.3.02.01-0127 | Краска для стен и потолков Dufa Mattlatex Mix цвет белый 10 л моющая |  |  | т |  |  | 0.0138 | 12813.8 |  | 176.83 | 9.63 | 1703 | [11 empty] | Краска для стен и потолков Dufa Mattlatex Mix цвет белый 10 л моющая
|  | Всего по позиции |  |  | 10: 176.83; 12: 1703 | [16 empty] | Всего по позиции
Полы | [23 empty] | Полы
465 | ФЕРр57-2-1 | Разборка покрытий полов: из линолеума и релина |  |  | 4: 100 м2; 7: 0.4191 | [11 empty] | Разборка покрытий полов: из линолеума и релина
|  | Объем=41,91 / 100 | [23 empty] | Объем=41,91 / 100
| 1 | ОТ |  |  | 8: 88.84; 10: 37.23; 11: 80.89; 12: 3012 | [13 empty] | ОТ
| 2 | ЭМ |  |  | 8: 4.06; 10: 1.7; 11: 21.63; 12: 37 | [13 empty] | ЭМ
| 3 | в т.ч. ОТм |  |  | 8: 1.76; 10: 0.74; 11: 80.89; 12: 60 | [13 empty] | в т.ч. ОТм
|  | ЗТ |  |  | 4: чел.-ч; 5: 11.39; 7: 4.7735 | [14 empty] | ЗТ
|  | ЗТм |  |  | 4: чел.-ч; 5: 0.13; 7: 0.054483 | [14 empty] | ЗТм
|  | Итого по расценке |  |  | 8: 92.9; 10: 38.93; 12: 3049 | [15 empty] | Итого по расценке
|  | ФОТ |  |  | 10: 37.97; 12: 3072 | [14 empty] | ФОТ
| Приказ № 812/пр от 21.12.2020 Прил. п.91 | НР Полы (ремонтно-строительные) |  |  | 4: %; 5: 93; 7: 93; 10: 35.31; 12: 2857 | [14 empty] | НР Полы (ремонтно-строительные)
| Приказ № 774/пр от 11.12.2020 Прил. п.91 | СП Полы (ремонтно-строительные) |  |  | 4: %; 5: 49; 7: 49; 10: 18.61; 12: 1505 | [14 empty] | СП Полы (ремонтно-строительные)
|  | Всего по позиции |  |  | 10: 92.85; 12: 7411 | [16 empty] | Всего по позиции
466 | ФЕРр57-3-1 | Разборка плинтусов деревянных |  |  | 4: 100 м; 7: 0.25 | [11 empty] | Разборка плинтусов деревянных
|  | Объем=25 / 100 | [23 empty] | Объем=25 / 100
| 1 | ОТ |  |  | 8: 29.41; 10: 7.35; 11: 80.89; 12: 595 | [13 empty] | ОТ
|  | ЗТ |  |  | 4: чел.-ч; 5: 3.77; 7: 0.9425 | [14 empty] | ЗТ
|  | Итого по расценке |  |  | 8: 29.41; 10: 7.35; 12: 595 | [15 empty] | Итого по расценке
|  | ФОТ |  |  | 10: 7.35; 12: 595 | [14 empty] | ФОТ
| Приказ № 812/пр от 21.12.2020 Прил. п.91 | НР Полы (ремонтно-строительные) |  |  | 4: %; 5: 93; 7: 93; 10: 6.84; 12: 553 | [14 empty] | НР Полы (ремонтно-строительные)
| Приказ № 774/пр от 11.12.2020 Прил. п.91 | СП Полы (ремонтно-строительные) |  |  | 4: %; 5: 49; 7: 49; 10: 3.6; 12: 292 | [14 empty] | СП Полы (ремонтно-строительные)
|  | Всего по позиции |  |  | 10: 17.79; 12: 1440 | [16 empty] | Всего по позиции
467 | ФЕР11-01-053-02 | Устройство оснований полов из фанеры в один слой площадью: свыше 20 м2 |  |  | 4: 100 м2; 7: 0.4191 | [11 empty] | Устройство оснований полов из фанеры в один слой площадью: свыше 20 м2
|  | Объем=41,91 / 100 | [23 empty] | Объем=41,91 / 100
| 1 | ОТ |  |  | 8: 259.72; 10: 108.85; 11: 80.89; 12: 8805 | [13 empty] | ОТ
| 2 | ЭМ |  |  | 8: 630.06; 10: 264.06; 11: 21.63; 12: 5712 | [13 empty] | ЭМ
| 3 | в т.ч. ОТм |  |  | 8: 73.22; 10: 30.69; 11: 80.89; 12: 2483 | [13 empty] | в т.ч. ОТм
| 4 | М |  |  | 8: 5386.22; 10: 2257.36; 11: 9.63; 12: 21738 | [13 empty] | М
|  | ЗТ |  |  | 4: чел.-ч; 5: 31.79; 7: 13.3232 | [14 empty] | ЗТ
|  | ЗТм |  |  | 4: чел.-ч; 5: 7.18; 7: 3.0091 | [14 empty] | ЗТм
|  | Итого по расценке |  |  | 8: 6276; 10: 2630.27; 12: 36255 | [15 empty] | Итого по расценке
|  | ФОТ |  |  | 10: 139.54; 12: 11288 | [14 empty] | ФОТ
| Приказ № 812/пр от 21.12.2020 Прил. п.11, Приказ № 812/пр от 21.12.2020 п.25 | НР Полы |  |  | % | 118 | 0.9 | 106.2 |  |  | 148.19 |  | 11988 | [14 empty] | НР Полы
| Приказ № 774/пр от 11.12.2020 Прил. п.11, Приказ № 774/пр от 11.12.2020 п.16 | СП Полы |  |  | % | 65 | 0.85 | 55.25 |  |  | 77.1 |  | 6237 | [14 empty] | СП Полы
|  | Всего по позиции |  |  | 10: 2855.56; 12: 54480 | [16 empty] | Всего по позиции
468 | ФЕРр61-32-1 | Выравнивание разрушенных мест низа стен раствором при толщине намета до 10 мм (после демонтажа плинтуса) |  |  | 4: 100 м2; 7: 0.0125 | [11 empty] | Выравнивание разрушенных мест низа стен раствором при толщине намета до 10 мм (после демонтажа плинтуса)
|  | Объем=(25*0,05) / 100 | [23 empty] | Объем=(25*0,05) / 100
| 1 | ОТ |  |  | 8: 479.76; 10: 6; 11: 80.89; 12: 485 | [13 empty] | ОТ
| 2 | ЭМ |  |  | 8: 110.18; 10: 1.38; 11: 21.63; 12: 30 | [13 empty] | ЭМ
| 3 | в т.ч. ОТм |  |  | 8: 19.37; 10: 0.24; 11: 80.89; 12: 19 | [13 empty] | в т.ч. ОТм
| 4 | М |  |  | 8: 152.87; 10: 1.91; 11: 9.63; 12: 18 | [13 empty] | М
|  | ЗТ |  |  | 4: чел.-ч; 5: 57.25; 7: 0.71562 | [14 empty] | ЗТ
|  | ЗТм |  |  | 4: чел.-ч; 5: 1.67; 7: 0.020875 | [14 empty] | ЗТм
|  | Итого по расценке |  |  | 8: 742.81; 10: 9.29; 12: 533 | [15 empty] | Итого по расценке
|  | ФОТ |  |  | 10: 6.24; 12: 504 | [14 empty] | ФОТ
| Приказ № 812/пр от 21.12.2020 Прил. п.95 | НР Штукатурные работы (ремонтно-строительные) |  |  | 4: %; 5: 93; 7: 93; 10: 5.8; 12: 469 | [14 empty] | НР Штукатурные работы (ремонтно-строительные)
| Приказ № 774/пр от 11.12.2020 Прил. п.95 | СП Штукатурные работы (ремонтно-строительные) |  |  | 4: %; 5: 44; 7: 44; 10: 2.75; 12: 222 | [14 empty] | СП Штукатурные работы (ремонтно-строительные)
|  | Всего по позиции |  |  | 10: 17.84; 12: 1224 | [16 empty] | Всего по позиции
469 | ФССЦ-04.3.02.05-0003 | Смесь штукатурная М 75, КНАУФ (9кг-1м2) |  |  | кг |  |  | 11.25 | 1.72 |  | 19.35 | 9.63 | 186 | [11 empty] | Смесь штукатурная М 75, КНАУФ (9кг-1м2)
|  | Объем=1,25*9 | [23 empty] | Объем=1,25*9
|  | Всего по позиции |  |  | 10: 19.35; 12: 186 | [16 empty] | Всего по позиции
470 | ФЕР11-01-057-01 | Устройство гетерогенного и гомогенного покрытия на клее со свариванием полотнищ в стыках (линолеум) |  |  | 4: 100 м2; 7: 0.4191 | [11 empty] | Устройство гетерогенного и гомогенного покрытия на клее со свариванием полотнищ в стыках (линолеум)
|  | Объем=41,91 / 100 | [23 empty] | Объем=41,91 / 100
| 1 | ОТ |  |  | 8: 386.07; 10: 161.8; 11: 80.89; 12: 13088 | [13 empty] | ОТ
| 2 | ЭМ |  |  | 8: 6.35; 10: 2.66; 11: 21.63; 12: 58 | [13 empty] | ЭМ
| 3 | в т.ч. ОТм |  |  | 8: 0.66; 10: 0.28; 11: 80.89; 12: 23 | [13 empty] | в т.ч. ОТм
| 4 | М |  |  | 8: 757.71; 10: 317.56; 11: 9.63; 12: 3058 | [13 empty] | М
|  | ЗТ |  |  | 4: чел.-ч; 5: 45.26; 7: 18.9685 | [14 empty] | ЗТ
|  | ЗТм |  |  | 4: чел.-ч; 5: 0.05; 7: 0.020955 | [14 empty] | ЗТм
|  | Итого по расценке |  |  | 8: 1150.13; 10: 482.02; 12: 16204 | [15 empty] | Итого по расценке
|  | ФОТ |  |  | 10: 162.08; 12: 13111 | [14 empty] | ФОТ
| Приказ № 812/пр от 21.12.2020 Прил. п.11, Приказ № 812/пр от 21.12.2020 п.25 | НР Полы |  |  | % | 118 | 0.9 | 106.2 |  |  | 172.13 |  | 13924 | [14 empty] | НР Полы
| Приказ № 774/пр от 11.12.2020 Прил. п.11, Приказ № 774/пр от 11.12.2020 п.16 | СП Полы |  |  | % | 65 | 0.85 | 55.25 |  |  | 89.55 |  | 7244 | [14 empty] | СП Полы
|  | Всего по позиции |  |  | 10: 743.7; 12: 37372 | [16 empty] | Всего по позиции
471 | ФССЦ-01.6.03.04-0092 | Линолеум коммерческий гетерогенный: "ТАРКЕТТ", с антистатическим эффектом (толщина 2 мм, толщина защитного слоя 0,7 мм, класс 34/43, пож. безопасность Г1, В2, РП1, Д2, Т2) |  |  | м2 |  |  | 42.7482 | 94.48 |  | 4038.85 | 9.63 | 38894 | [11 empty] | Линолеум коммерческий гетерогенный: "ТАРКЕТТ", с антистатическим эффектом (толщина 2 мм, толщина защитного слоя 0,7 мм, класс 34/43, пож. безопасность Г1, В2, РП1, Д2, Т2)
|  | Объем=41,91*1,02 | [23 empty] | Объем=41,91*1,02
|  | Всего по позиции |  |  | 10: 4038.85; 12: 38894 | [16 empty] | Всего по позиции
472 | ФЕР11-01-040-03 | Устройство плинтусов поливинилхлоридных: на винтах самонарезающих |  |  | 4: 100 м; 7: 0.25 | [11 empty] | Устройство плинтусов поливинилхлоридных: на винтах самонарезающих
|  | Объем=25 / 100 | [23 empty] | Объем=25 / 100
| 1 | ОТ |  |  | 8: 61.32; 10: 15.33; 11: 80.89; 12: 1240 | [13 empty] | ОТ
| 2 | ЭМ |  |  | 8: 2.13; 10: 0.53; 11: 21.63; 12: 11 | [13 empty] | ЭМ
| 3 | в т.ч. ОТм |  |  | 8: 0.42; 10: 0.11; 11: 80.89; 12: 9 | [13 empty] | в т.ч. ОТм
| 4 | М |  |  | 8: 152.84; 10: 38.21; 11: 9.63; 12: 368 | [13 empty] | М
|  | ЗТ |  |  | 4: чел.-ч; 5: 6.68; 7: 1.67 | [14 empty] | ЗТ
|  | ЗТм |  |  | 4: чел.-ч; 5: 0.04; 7: 0.01 | [14 empty] | ЗТм
|  | Итого по расценке |  |  | 8: 216.29; 10: 54.07; 12: 1619 | [15 empty] | Итого по расценке
|  | ФОТ |  |  | 10: 15.44; 12: 1249 | [14 empty] | ФОТ
| Приказ № 812/пр от 21.12.2020 Прил. п.11, Приказ № 812/пр от 21.12.2020 п.25 | НР Полы |  |  | % | 118 | 0.9 | 106.2 |  |  | 16.4 |  | 1326 | [14 empty] | НР Полы
| Приказ № 774/пр от 11.12.2020 Прил. п.11, Приказ № 774/пр от 11.12.2020 п.16 | СП Полы |  |  | % | 65 | 0.85 | 55.25 |  |  | 8.53 |  | 690 | [14 empty] | СП Полы
|  | Всего по позиции |  |  | 10: 79; 12: 3635 | [16 empty] | Всего по позиции
473 | ФССЦ-11.3.03.06-0001 | Плинтус для полов из ПВХ |  |  | м |  |  | 25.25 | 12.3 |  | 310.58 | 9.63 | 2991 | [11 empty] | Плинтус для полов из ПВХ
|  | Объем=25*1,01 | [23 empty] | Объем=25*1,01
|  | Всего по позиции |  |  | 10: 310.58; 12: 2991 | [16 empty] | Всего по позиции
Освещение демонтажные работы | [23 empty] | Освещение демонтажные работы
474 | ФЕРр67-4-5 | Демонтаж: светильников для люминесцентных ламп |  |  | 4: 100 шт; 7: 0.08 | [11 empty] | Демонтаж: светильников для люминесцентных ламп
|  | Объем=8 / 100 | [23 empty] | Объем=8 / 100
| 1 | ОТ |  |  | 8: 143.48; 10: 11.48; 11: 80.89; 12: 929 | [13 empty] | ОТ
| 2 | ЭМ |  |  | 8: 2.5; 10: 0.2; 11: 21.63; 12: 4 | [13 empty] | ЭМ
| 3 | в т.ч. ОТм |  |  | 8: 1.08; 10: 0.09; 11: 80.89; 12: 7 | [13 empty] | в т.ч. ОТм
|  | ЗТ |  |  | 4: чел.-ч; 5: 17.89; 7: 1.4312 | [14 empty] | ЗТ
|  | ЗТм |  |  | 4: чел.-ч; 5: 0.08; 7: 0.0064 | [14 empty] | ЗТм
|  | Итого по расценке |  |  | 8: 145.98; 10: 11.68; 12: 933 | [15 empty] | Итого по расценке
|  | ФОТ |  |  | 10: 11.57; 12: 936 | [14 empty] | ФОТ
| Приказ № 812/пр от 21.12.2020 Прил. п.101 | НР Электромонтажные работы (ремонтно-строительные) |  |  | 4: %; 5: 96; 7: 96; 10: 11.11; 12: 899 | [14 empty] | НР Электромонтажные работы (ремонтно-строительные)
| Приказ № 774/пр от 11.12.2020 Прил. п.101 | СП Электромонтажные работы (ремонтно-строительные) |  |  | 4: %; 5: 48; 7: 48; 10: 5.55; 12: 449 | [14 empty] | СП Электромонтажные работы (ремонтно-строительные)
|  | Всего по позиции |  |  | 10: 28.34; 12: 2281 | [16 empty] | Всего по позиции
475 | ФЕРр67-9-1 | Смена: выключателей |  |  | 4: 100 шт; 7: 0.02 | [11 empty] | Смена: выключателей
|  | Объем=2 / 100 | [23 empty] | Объем=2 / 100
| 1 | ОТ |  |  | 8: 218.59; 10: 4.37; 11: 80.89; 12: 353 | [13 empty] | ОТ
|  | ЗТ |  |  | 4: чел.-ч; 5: 24.1; 7: 0.482 | [14 empty] | ЗТ
|  | Итого по расценке |  |  | 8: 218.59; 10: 4.37; 12: 353 | [15 empty] | Итого по расценке
|  | ФОТ |  |  | 10: 4.37; 12: 353 | [14 empty] | ФОТ
| Приказ № 812/пр от 21.12.2020 Прил. п.101 | НР Электромонтажные работы (ремонтно-строительные) |  |  | 4: %; 5: 96; 7: 96; 10: 4.2; 12: 339 | [14 empty] | НР Электромонтажные работы (ремонтно-строительные)
| Приказ № 774/пр от 11.12.2020 Прил. п.101 | СП Электромонтажные работы (ремонтно-строительные) |  |  | 4: %; 5: 48; 7: 48; 10: 2.1; 12: 169 | [14 empty] | СП Электромонтажные работы (ремонтно-строительные)
|  | Всего по позиции |  |  | 10: 10.67; 12: 861 | [16 empty] | Всего по позиции
476 | ФССЦ-20.4.01.02-0031 | Выключатель одноклавишный для скрытой проводки |  |  | 10 шт |  |  | 0.2 | 83.2 |  | 16.64 | 9.63 | 160 | [11 empty] | Выключатель одноклавишный для скрытой проводки
|  | Объем=2 / 10 | [23 empty] | Объем=2 / 10
|  | Всего по позиции |  |  | 10: 16.64; 12: 160 | [16 empty] | Всего по позиции
477 | ФЕРр67-9-2 | Смена: розеток |  |  | 4: 100 шт; 7: 0.04 | [11 empty] | Смена: розеток
|  | Объем=4 / 100 | [23 empty] | Объем=4 / 100
| 1 | ОТ |  |  | 8: 218.59; 10: 8.74; 11: 80.89; 12: 707 | [13 empty] | ОТ
|  | ЗТ |  |  | 4: чел.-ч; 5: 24.1; 7: 0.964 | [14 empty] | ЗТ
|  | Итого по расценке |  |  | 8: 218.59; 10: 8.74; 12: 707 | [15 empty] | Итого по расценке
|  | ФОТ |  |  | 10: 8.74; 12: 707 | [14 empty] | ФОТ
| Приказ № 812/пр от 21.12.2020 Прил. п.101 | НР Электромонтажные работы (ремонтно-строительные) |  |  | 4: %; 5: 96; 7: 96; 10: 8.39; 12: 679 | [14 empty] | НР Электромонтажные работы (ремонтно-строительные)
| Приказ № 774/пр от 11.12.2020 Прил. п.101 | СП Электромонтажные работы (ремонтно-строительные) |  |  | 4: %; 5: 48; 7: 48; 10: 4.2; 12: 339 | [14 empty] | СП Электромонтажные работы (ремонтно-строительные)
|  | Всего по позиции |  |  | 10: 21.33; 12: 1725 | [16 empty] | Всего по позиции
478 | ФССЦ-20.4.03.07-0016 | Розетка штепсельная Mosaic с заземляющим контактом двойная |  |  | 100 шт |  |  | 0.04 | 3217.41 |  | 128.7 | 9.63 | 1239 | [11 empty] | Розетка штепсельная Mosaic с заземляющим контактом двойная
|  | Объем=4 / 100 | [23 empty] | Объем=4 / 100
|  | Всего по позиции |  |  | 10: 128.7; 12: 1239 | [16 empty] | Всего по позиции
479 | ФЕРм08-02-390-01 | Демонтаж кабель-канала шириной до 40 мм |  |  | 4: 100 м; 7: 0.5 | [11 empty] | Демонтаж кабель-канала шириной до 40 мм
|  | Объем=50 / 100 | [23 empty] | Объем=50 / 100
| Приказ от 04.09.2019 № 519/пр табл.3 п.4 | Демонтаж оборудования, не пригодного для дальнейшего использования (предназначено в лом), без разборки и резки ОЗП=0,3; ЭМ=0,3 к расх.; ЗПМ=0,3; МАТ=0 к расх.; ТЗ=0,3; ТЗМ=0,3 | [28 empty] | Демонтаж оборудования, не пригодного для дальнейшего использования (предназначено в лом), без разборки и резки ОЗП=0,3; ЭМ=0,3 к расх.; ЗПМ=0,3; МАТ=0 к расх.; ТЗ=0,3; ТЗМ=0,3
| 1 | ОТ |  |  | 8: 154.92; 9: 0.3; 10: 23.24; 11: 80.89; 12: 1880 | [13 empty] | ОТ
| 2 | ЭМ |  |  | 8: 0.31; 9: 0.3; 10: 0.05; 11: 21.63; 12: 1 | [13 empty] | ЭМ
| 3 | в т.ч. ОТм |  |  | 8: 0.14; 9: 0.3; 10: 0.02; 11: 80.89; 12: 2 | [13 empty] | в т.ч. ОТм
| 4 | М |  |  | 8: 51.53; 9: 0; 10: 0; 11: 9.63 | [13 empty] | М
|  | ЗТ |  |  | 4: чел.-ч; 5: 16.29; 6: 0.3; 7: 2.4435 | [14 empty] | ЗТ
|  | ЗТм |  |  | 4: чел.-ч; 5: 0.01; 6: 0.3; 7: 0.0015 | [14 empty] | ЗТм
|  | Итого по расценке |  |  | 8: 206.76; 10: 23.29; 12: 1881 | [15 empty] | Итого по расценке
|  | ФОТ |  |  | 10: 23.26; 12: 1882 | [14 empty] | ФОТ
| Приказ № 812/пр от 21.12.2020 Прил. п.49.3 | НР Электротехнические установки на других объектах |  |  | 4: %; 5: 102; 7: 102; 10: 23.73; 12: 1920 | [14 empty] | НР Электротехнические установки на других объектах
| Приказ № 774/пр от 11.12.2020 Прил. п.49.3 | СП Электротехнические установки на других объектах |  |  | 4: %; 5: 51; 7: 51; 10: 11.86; 12: 960 | [14 empty] | СП Электротехнические установки на других объектах
|  | Всего по позиции |  |  | 10: 58.88; 12: 4761 | [16 empty] | Всего по позиции
480 | ФЕРр67-3-1 | Демонтаж кабеля |  |  | 4: 100 м; 7: 0.5 | [11 empty] | Демонтаж кабеля
|  | Объем=50 / 100 | [23 empty] | Объем=50 / 100
| 1 | ОТ |  |  | 8: 75.19; 10: 37.6; 11: 80.89; 12: 3041 | [13 empty] | ОТ
| 2 | ЭМ |  |  | 8: 0.31; 10: 0.16; 11: 21.63; 12: 3 | [13 empty] | ЭМ
| 3 | в т.ч. ОТм |  |  | 8: 0.14; 10: 0.07; 11: 80.89; 12: 6 | [13 empty] | в т.ч. ОТм
|  | ЗТ |  |  | 4: чел.-ч; 5: 9.64; 7: 4.82 | [14 empty] | ЗТ
|  | ЗТм |  |  | 4: чел.-ч; 5: 0.01; 7: 0.005 | [14 empty] | ЗТм
|  | Итого по расценке |  |  | 8: 75.5; 10: 37.76; 12: 3044 | [15 empty] | Итого по расценке
|  | ФОТ |  |  | 10: 37.67; 12: 3047 | [14 empty] | ФОТ
| Приказ № 812/пр от 21.12.2020 Прил. п.101 | НР Электромонтажные работы (ремонтно-строительные) |  |  | 4: %; 5: 96; 7: 96; 10: 36.16; 12: 2925 | [14 empty] | НР Электромонтажные работы (ремонтно-строительные)
| Приказ № 774/пр от 11.12.2020 Прил. п.101 | СП Электромонтажные работы (ремонтно-строительные) |  |  | 4: %; 5: 48; 7: 48; 10: 18.08; 12: 1463 | [14 empty] | СП Электромонтажные работы (ремонтно-строительные)
|  | Всего по позиции |  |  | 10: 92; 12: 7432 | [16 empty] | Всего по позиции
481 | ФЕРм10-08-019-01 | Коробка ответвительная на стен, демонтаж |  |  | 4: шт; 7: 2 | [11 empty] | Коробка ответвительная на стен, демонтаж
| Приказ от 04.09.2019 № 519/пр табл.3 п.4 | Демонтаж оборудования, не пригодного для дальнейшего использования (предназначено в лом), без разборки и резки ОЗП=0,3; ЭМ=0,3 к расх.; ЗПМ=0,3; МАТ=0 к расх.; ТЗ=0,3; ТЗМ=0,3 | [28 empty] | Демонтаж оборудования, не пригодного для дальнейшего использования (предназначено в лом), без разборки и резки ОЗП=0,3; ЭМ=0,3 к расх.; ЗПМ=0,3; МАТ=0 к расх.; ТЗ=0,3; ТЗМ=0,3
| 1 | ОТ |  |  | 8: 4.88; 9: 0.3; 10: 2.93; 11: 80.89; 12: 237 | [13 empty] | ОТ
| 4 | М |  |  | 8: 0.41; 9: 0; 10: 0; 11: 9.63 | [13 empty] | М
|  | ЗТ |  |  | 4: чел.-ч; 5: 0.5; 6: 0.3; 7: 0.3 | [14 empty] | ЗТ
|  | Итого по расценке |  |  | 8: 5.29; 10: 2.93; 12: 237 | [15 empty] | Итого по расценке
|  | ФОТ |  |  | 10: 2.93; 12: 237 | [14 empty] | ФОТ
| Приказ № 812/пр от 21.12.2020 Прил. п.51.1 | НР Прокладка и монтаж сетей связи |  |  | 4: %; 5: 95; 7: 95; 10: 2.78; 12: 225 | [14 empty] | НР Прокладка и монтаж сетей связи
| Приказ № 774/пр от 11.12.2020 Прил. п.51.1 | СП Прокладка и монтаж сетей связи |  |  | 4: %; 5: 46; 7: 46; 10: 1.35; 12: 109 | [14 empty] | СП Прокладка и монтаж сетей связи
|  | Всего по позиции |  |  | 10: 7.06; 12: 571 | [16 empty] | Всего по позиции
Освещение монтажные работы | [23 empty] | Освещение монтажные работы
482 | ФЕР46-03-015-01 | Устройство в кирпичных стенах борозд с использованием штробореза площадью сечения: до 20 см2 |  |  | 4: 100 м; 7: 0.5 | [11 empty] | Устройство в кирпичных стенах борозд с использованием штробореза площадью сечения: до 20 см2
|  | Объем=(25+25) / 100 | [23 empty] | Объем=(25+25) / 100
| 1 | ОТ |  |  | 8: 59.97; 10: 29.99; 11: 80.89; 12: 2426 | [13 empty] | ОТ
|  | ЗТ |  |  | 4: чел.-ч; 5: 7.03; 7: 3.515 | [14 empty] | ЗТ
|  | Итого по расценке |  |  | 8: 59.97; 10: 29.99; 12: 2426 | [15 empty] | Итого по расценке
|  | ФОТ |  |  | 10: 29.99; 12: 2426 | [14 empty] | ФОТ
| Приказ № 812/пр от 21.12.2020 Прил. п.40.1 | НР Работы по реконструкции зданий и сооружений: усиление и замена существующих конструкций, возведение отдельных конструктивных элементов |  |  | 4: %; 5: 108; 7: 108; 10: 32.39; 12: 2620 | [14 empty] | НР Работы по реконструкции зданий и сооружений: усиление и замена существующих конструкций, возведение отдельных конструктивных элементов
| Приказ № 774/пр от 11.12.2020 Прил. п.40.1 | СП Работы по реконструкции зданий и сооружений: усиление и замена существующих конструкций, возведение отдельных конструктивных элементов |  |  | 4: %; 5: 59; 7: 59; 10: 17.69; 12: 1431 | [14 empty] | СП Работы по реконструкции зданий и сооружений: усиление и замена существующих конструкций, возведение отдельных конструктивных элементов
|  | Всего по позиции |  |  | 10: 80.07; 12: 6477 | [16 empty] | Всего по позиции
483 | ФЕРм08-02-403-03 | Прокладка кабеля под штукатурку по стенам или в бороздах |  |  | 4: 100 м; 7: 0.5 | [11 empty] | Прокладка кабеля под штукатурку по стенам или в бороздах
|  | Объем=50 / 100 | [23 empty] | Объем=50 / 100
| 1 | ОТ |  |  | 8: 155.1; 10: 77.55; 11: 80.89; 12: 6273 | [13 empty] | ОТ
| 2 | ЭМ |  |  | 8: 3.62; 10: 1.81; 11: 21.63; 12: 39 | [13 empty] | ЭМ
| 3 | в т.ч. ОТм |  |  | 8: 0.5; 10: 0.25; 11: 80.89; 12: 20 | [13 empty] | в т.ч. ОТм
| 4 | М |  |  | 8: 41.08; 10: 20.54; 11: 9.63; 12: 198 | [13 empty] | М
|  | ЗТ |  |  | 4: чел.-ч; 5: 16.5; 7: 8.25 | [14 empty] | ЗТ
|  | ЗТм |  |  | 4: чел.-ч; 5: 0.04; 7: 0.02 | [14 empty] | ЗТм
|  | Итого по расценке |  |  | 8: 199.8; 10: 99.9; 12: 6510 | [15 empty] | Итого по расценке
|  | ФОТ |  |  | 10: 77.8; 12: 6293 | [14 empty] | ФОТ
| Приказ № 812/пр от 21.12.2020 Прил. п.49.3 | НР Электротехнические установки на других объектах |  |  | 4: %; 5: 102; 7: 102; 10: 79.36; 12: 6419 | [14 empty] | НР Электротехнические установки на других объектах
| Приказ № 774/пр от 11.12.2020 Прил. п.49.3 | СП Электротехнические установки на других объектах |  |  | 4: %; 5: 51; 7: 51; 10: 39.68; 12: 3209 | [14 empty] | СП Электротехнические установки на других объектах
|  | Всего по позиции |  |  | 10: 218.94; 12: 16138 | [16 empty] | Всего по позиции
484 | ФССЦ-21.1.06.09-0146 | Кабель силовой с медными жилами ВВГнг-LS 2х1,5-660 |  |  | 1000 м |  |  | 0.0255 | 5365.89 |  | 136.83 | 9.63 | 1318 | [11 empty] | Кабель силовой с медными жилами ВВГнг-LS 2х1,5-660
|  | Объем=(25*1,02) / 1000 | [23 empty] | Объем=(25*1,02) / 1000
|  | Всего по позиции |  |  | 10: 136.83; 12: 1318 | [16 empty] | Всего по позиции
485 | ФССЦ-21.1.06.09-0152 | Кабель силовой с медными жилами ВВГнг(A)-LS 2х2,5-660 |  |  | 1000 м |  |  | 0.0255 | 6920.41 |  | 176.47 | 9.63 | 1699 | [11 empty] | Кабель силовой с медными жилами ВВГнг(A)-LS 2х2,5-660
|  | Объем=(25*1,02) / 1000 | [23 empty] | Объем=(25*1,02) / 1000
|  | Всего по позиции |  |  | 10: 176.47; 12: 1699 | [16 empty] | Всего по позиции
486 | ФССЦ-20.5.02.04-0001 | Коробка ответвительная "DKC" размером 100х100х50 мм |  |  | шт |  |  | 2 | 20.7 |  | 41.4 | 9.63 | 399 | [11 empty] | Коробка ответвительная "DKC" размером 100х100х50 мм
|  | Всего по позиции |  |  | 10: 41.4; 12: 399 | [16 empty] | Всего по позиции
487 | ФЕРр61-32-1 | Заделка борозд после прокладки кабеля |  |  | 4: 100 м2; 7: 0.025 | [11 empty] | Заделка борозд после прокладки кабеля
|  | Объем=(50*0,05) / 100 | [23 empty] | Объем=(50*0,05) / 100
| 1 | ОТ |  |  | 8: 479.76; 10: 11.99; 11: 80.89; 12: 970 | [13 empty] | ОТ
| 2 | ЭМ |  |  | 8: 110.18; 10: 2.75; 11: 21.63; 12: 59 | [13 empty] | ЭМ
| 3 | в т.ч. ОТм |  |  | 8: 19.37; 10: 0.48; 11: 80.89; 12: 39 | [13 empty] | в т.ч. ОТм
| 4 | М |  |  | 8: 152.87; 10: 3.82; 11: 9.63; 12: 37 | [13 empty] | М
|  | ЗТ |  |  | 4: чел.-ч; 5: 57.25; 7: 1.4312 | [14 empty] | ЗТ
|  | ЗТм |  |  | 4: чел.-ч; 5: 1.67; 7: 0.04175 | [14 empty] | ЗТм
|  | Итого по расценке |  |  | 8: 742.81; 10: 18.56; 12: 1066 | [15 empty] | Итого по расценке
|  | ФОТ |  |  | 10: 12.47; 12: 1009 | [14 empty] | ФОТ
| Приказ № 812/пр от 21.12.2020 Прил. п.95 | НР Штукатурные работы (ремонтно-строительные) |  |  | 4: %; 5: 93; 7: 93; 10: 11.6; 12: 938 | [14 empty] | НР Штукатурные работы (ремонтно-строительные)
| Приказ № 774/пр от 11.12.2020 Прил. п.95 | СП Штукатурные работы (ремонтно-строительные) |  |  | 4: %; 5: 44; 7: 44; 10: 5.49; 12: 444 | [14 empty] | СП Штукатурные работы (ремонтно-строительные)
|  | Всего по позиции |  |  | 10: 35.65; 12: 2448 | [16 empty] | Всего по позиции
488 | ФССЦ-04.3.02.05-0003 | Смесь штукатурная М 75, КНАУФ (9кг-1м2) |  |  | кг |  |  | 22.5 | 1.72 |  | 38.7 | 9.63 | 373 | [11 empty] | Смесь штукатурная М 75, КНАУФ (9кг-1м2)
|  | Объем=2,5*9 | [23 empty] | Объем=2,5*9
|  | Всего по позиции |  |  | 10: 38.7; 12: 373 | [16 empty] | Всего по позиции
489 | ФЕРм08-03-594-09 | Установка светильника светодиодного |  |  | 4: 100 шт; 7: 0.08 | [11 empty] | Установка светильника светодиодного
|  | Объем=8 / 100 | [23 empty] | Объем=8 / 100
| 1 | ОТ |  |  | 8: 1404.67; 10: 112.37; 11: 80.89; 12: 9090 | [13 empty] | ОТ
| 2 | ЭМ |  |  | 8: 36.22; 10: 2.9; 11: 21.63; 12: 63 | [13 empty] | ЭМ
| 3 | в т.ч. ОТм |  |  | 8: 5.02; 10: 0.4; 11: 80.89; 12: 32 | [13 empty] | в т.ч. ОТм
| 4 | М |  |  | 8: 140.7; 10: 11.26; 11: 9.63; 12: 108 | [13 empty] | М
|  | ЗТ |  |  | 4: чел.-ч; 5: 141.6; 7: 11.328 | [14 empty] | ЗТ
|  | ЗТм |  |  | 4: чел.-ч; 5: 0.4; 7: 0.032 | [14 empty] | ЗТм
|  | Итого по расценке |  |  | 8: 1581.59; 10: 126.53; 12: 9261 | [15 empty] | Итого по расценке
|  | ФОТ |  |  | 10: 112.77; 12: 9122 | [14 empty] | ФОТ
| Приказ № 812/пр от 21.12.2020 Прил. п.49.3 | НР Электротехнические установки на других объектах |  |  | 4: %; 5: 102; 7: 102; 10: 115.03; 12: 9304 | [14 empty] | НР Электротехнические установки на других объектах
| Приказ № 774/пр от 11.12.2020 Прил. п.49.3 | СП Электротехнические установки на других объектах |  |  | 4: %; 5: 51; 7: 51; 10: 57.51; 12: 4652 | [14 empty] | СП Электротехнические установки на других объектах
|  | Всего по позиции |  |  | 10: 299.07; 12: 23217 | [16 empty] | Всего по позиции
490 | ФССЦ-20.3.03.07-0059 | Светильник линейный светодиодный |  |  | шт |  |  | 8 | 521.25 |  | 4170 | 9.63 | 40157 | [11 empty] | Светильник линейный светодиодный
|  | Всего по позиции |  |  | 10: 4170; 12: 40157 | [16 empty] | Всего по позиции
491 | ФЕРр69-15-1 | Затаривание строительного мусора в мешки |  |  | 4: т; 7: 5.1 | [11 empty] | Затаривание строительного мусора в мешки
| 1 | ОТ |  |  | 8: 7.41; 10: 37.79; 11: 80.89; 12: 3057 | [13 empty] | ОТ
| 4 | М |  |  | 8: 16.4; 10: 83.64; 11: 9.63; 12: 805 | [13 empty] | М
|  | ЗТ |  |  | 4: чел.-ч; 5: 1.03; 7: 5.253 | [14 empty] | ЗТ
|  | Итого по расценке |  |  | 8: 23.81; 10: 121.43; 12: 3862 | [15 empty] | Итого по расценке
|  | ФОТ |  |  | 10: 37.79; 12: 3057 | [14 empty] | ФОТ
| Приказ № 812/пр от 21.12.2020 Прил. п.103 | НР Прочие ремонтно-строительные работы |  |  | 4: %; 5: 97; 7: 97; 10: 36.66; 12: 2965 | [14 empty] | НР Прочие ремонтно-строительные работы
| Приказ № 774/пр от 11.12.2020 Прил. п.103 | СП Прочие ремонтно-строительные работы |  |  | 4: %; 5: 44; 7: 44; 10: 16.63; 12: 1345 | [14 empty] | СП Прочие ремонтно-строительные работы
|  | Всего по позиции |  |  | 10: 174.72; 12: 8172 | [16 empty] | Всего по позиции
|  | Итоги по разделу 12 2 этаж - ремонт помещения № 51 - Кабинет № 2 (41,91м2) : | [29 empty] | Итоги по разделу 12 2 этаж - ремонт помещения № 51 - Кабинет № 2 (41,91м2) :
|  | Итого прямые затраты (справочно) |  |  | 10: 19881.59; 12: 299848 | [19 empty] | Итого прямые затраты (справочно)
|  | в том числе: | [30 empty] | в том числе:
|  | Оплата труда рабочих |  |  | 10: 1467.99; 12: 118747 | [19 empty] | Оплата труда рабочих
|  | Эксплуатация машин |  |  | 10: 315.08; 12: 6816 | [19 empty] | Эксплуатация машин
|  | в том числе оплата труда машинистов (Отм) |  |  | 10: 36.89; 12: 2984 | [19 empty] | в том числе оплата труда машинистов (Отм)
|  | Материалы |  |  | 10: 18098.52; 12: 174285 | [19 empty] | Материалы
|  | Строительные работы |  |  | 10: 17329.94; 12: 393148 | [19 empty] | Строительные работы
|  | в том числе: | [30 empty] | в том числе:
|  | оплата труда |  |  | 10: 1251.9; 12: 101267 | [19 empty] | оплата труда
|  | эксплуатация машин и механизмов |  |  | 10: 310.32; 12: 6713 | [19 empty] | эксплуатация машин и механизмов
|  | в том числе оплата труда машинистов (ОТм) |  |  | 10: 36.22; 12: 2930 | [19 empty] | в том числе оплата труда машинистов (ОТм)
|  | материалы |  |  | 10: 13896.72; 12: 133822 | [19 empty] | материалы
|  | накладные расходы |  |  | 10: 1261.23; 12: 102020 | [19 empty] | накладные расходы
|  | сметная прибыль |  |  | 10: 609.77; 12: 49326 | [19 empty] | сметная прибыль
|  | Монтажные работы |  |  | 10: 4753.95; 12: 84844 | [19 empty] | Монтажные работы
|  | в том числе: | [30 empty] | в том числе:
|  | оплата труда |  |  | 10: 216.09; 12: 17480 | [19 empty] | оплата труда
|  | эксплуатация машин и механизмов |  |  | 10: 4.76; 12: 103 | [19 empty] | эксплуатация машин и механизмов
|  | в том числе оплата труда машинистов (ОТм) |  |  | 10: 0.67; 12: 54 | [19 empty] | в том числе оплата труда машинистов (ОТм)
|  | материалы |  |  | 10: 4201.8; 12: 40463 | [19 empty] | материалы
|  | накладные расходы |  |  | 10: 220.9; 12: 17868 | [19 empty] | накладные расходы
|  | сметная прибыль |  |  | 10: 110.4; 12: 8930 | [19 empty] | сметная прибыль
|  | Итого ФОТ (справочно) |  |  | 10: 1504.88; 12: 121731 | [19 empty] | Итого ФОТ (справочно)
|  | Итого накладные расходы (справочно) |  |  | 10: 1482.13; 12: 119888 | [19 empty] | Итого накладные расходы (справочно)
|  | Итого сметная прибыль (справочно) |  |  | 10: 720.17; 12: 58256 | [19 empty] | Итого сметная прибыль (справочно)
|  | Итого по разделу 12 2 этаж - ремонт помещения № 51 - Кабинет № 2 (41,91м2) |  |  | 10: 22083.89; 12: 477992 | [20 empty] | Итого по разделу 12 2 этаж - ремонт помещения № 51 - Кабинет № 2 (41,91м2)
Раздел 13. Ремонт внутренних инженерных систем | [22 empty] | Раздел 13. Ремонт внутренних инженерных систем
Система отопления | [23 empty] | Система отопления
492 | ФЕРр65-14-4 | Разборка трубопроводов из водогазопроводных труб в зданиях и сооружениях на сварке диаметром: до 50 мм |  |  | 4: 100 м; 7: 3.7 | [11 empty] | Разборка трубопроводов из водогазопроводных труб в зданиях и сооружениях на сварке диаметром: до 50 мм
|  | Объем=370 / 100 | [23 empty] | Объем=370 / 100
| 1 | ОТ |  |  | 8: 371.91; 10: 1376.07; 11: 80.89; 12: 111310 | [13 empty] | ОТ
| 2 | ЭМ |  |  | 8: 6.54; 10: 24.2; 11: 21.63; 12: 523 | [13 empty] | ЭМ
| 4 | М |  |  | 8: 12.56; 10: 46.47; 11: 9.63; 12: 448 | [13 empty] | М
|  | ЗТ |  |  | 4: чел.-ч; 5: 43.6; 7: 161.32 | [14 empty] | ЗТ
|  | Итого по расценке |  |  | 8: 391.01; 10: 1446.74; 12: 112281 | [15 empty] | Итого по расценке
|  | ФОТ |  |  | 10: 1376.07; 12: 111310 | [14 empty] | ФОТ
| Приказ № 812/пр от 21.12.2020 Прил. п.99.1 | НР Внутренние санитарно-технические работы: демонтаж и разборка (ремонтно-строительные) |  |  | 4: %; 5: 91; 7: 91; 10: 1252.22; 12: 101292 | [14 empty] | НР Внутренние санитарно-технические работы: демонтаж и разборка (ремонтно-строительные)
| Приказ № 774/пр от 11.12.2020 Прил. п.99.1 | СП Внутренние санитарно-технические работы: демонтаж и разборка (ремонтно-строительные) |  |  | 4: %; 5: 44; 7: 44; 10: 605.47; 12: 48976 | [14 empty] | СП Внутренние санитарно-технические работы: демонтаж и разборка (ремонтно-строительные)
|  | Всего по позиции |  |  | 10: 3304.43; 12: 262549 | [16 empty] | Всего по позиции
493 | ФЕРр65-14-1 | Разборка трубопроводов из водогазопроводных труб в зданиях и сооружениях на резьбе диаметром: до 32 мм |  |  | 4: 100 м; 7: 0.7 | [11 empty] | Разборка трубопроводов из водогазопроводных труб в зданиях и сооружениях на резьбе диаметром: до 32 мм
|  | Объем=70 / 100 | [23 empty] | Объем=70 / 100
| 1 | ОТ |  |  | 8: 322.43; 10: 225.7; 11: 80.89; 12: 18257 | [13 empty] | ОТ
|  | ЗТ |  |  | 4: чел.-ч; 5: 37.8; 7: 26.46 | [14 empty] | ЗТ
|  | Итого по расценке |  |  | 8: 322.43; 10: 225.7; 12: 18257 | [15 empty] | Итого по расценке
|  | ФОТ |  |  | 10: 225.7; 12: 18257 | [14 empty] | ФОТ
| Приказ № 812/пр от 21.12.2020 Прил. п.99.1 | НР Внутренние санитарно-технические работы: демонтаж и разборка (ремонтно-строительные) |  |  | 4: %; 5: 91; 7: 91; 10: 205.39; 12: 16614 | [14 empty] | НР Внутренние санитарно-технические работы: демонтаж и разборка (ремонтно-строительные)
| Приказ № 774/пр от 11.12.2020 Прил. п.99.1 | СП Внутренние санитарно-технические работы: демонтаж и разборка (ремонтно-строительные) |  |  | 4: %; 5: 44; 7: 44; 10: 99.31; 12: 8033 | [14 empty] | СП Внутренние санитарно-технические работы: демонтаж и разборка (ремонтно-строительные)
|  | Всего по позиции |  |  | 10: 530.4; 12: 42904 | [16 empty] | Всего по позиции
494 | ФЕРр65-19-2 | Демонтаж: радиаторов весом до 160 кг |  |  | 4: 100 шт; 7: 0.26 | [11 empty] | Демонтаж: радиаторов весом до 160 кг
|  | Объем=26 / 100 | [23 empty] | Объем=26 / 100
| 1 | ОТ |  |  | 8: 1243.46; 10: 323.3; 11: 80.89; 12: 26152 | [13 empty] | ОТ
| 2 | ЭМ |  |  | 8: 119.41; 10: 31.05; 11: 21.63; 12: 672 | [13 empty] | ЭМ
| 3 | в т.ч. ОТм |  |  | 8: 51.57; 10: 13.41; 11: 80.89; 12: 1085 | [13 empty] | в т.ч. ОТм
|  | ЗТ |  |  | 4: чел.-ч; 5: 158; 7: 41.08 | [14 empty] | ЗТ
|  | ЗТм |  |  | 4: чел.-ч; 5: 3.82; 7: 0.9932 | [14 empty] | ЗТм
|  | Итого по расценке |  |  | 8: 1362.87; 10: 354.35; 12: 26824 | [15 empty] | Итого по расценке
|  | ФОТ |  |  | 10: 336.71; 12: 27237 | [14 empty] | ФОТ
| Приказ № 812/пр от 21.12.2020 Прил. п.99.1 | НР Внутренние санитарно-технические работы: демонтаж и разборка (ремонтно-строительные) |  |  | 4: %; 5: 91; 7: 91; 10: 306.41; 12: 24786 | [14 empty] | НР Внутренние санитарно-технические работы: демонтаж и разборка (ремонтно-строительные)
| Приказ № 774/пр от 11.12.2020 Прил. п.99.1 | СП Внутренние санитарно-технические работы: демонтаж и разборка (ремонтно-строительные) |  |  | 4: %; 5: 44; 7: 44; 10: 148.15; 12: 11984 | [14 empty] | СП Внутренние санитарно-технические работы: демонтаж и разборка (ремонтно-строительные)
|  | Всего по позиции |  |  | 10: 808.91; 12: 63594 | [16 empty] | Всего по позиции
495 | ФЕР16-03-001-03 | Прокладка трубопроводов отопления при стояковой системе из многослойных металлополимерных труб диаметром: 25 мм |  |  | 4: 100 м; 7: 3.7 | [11 empty] | Прокладка трубопроводов отопления при стояковой системе из многослойных металлополимерных труб диаметром: 25 мм
|  | Объем=370 / 100 | [23 empty] | Объем=370 / 100
| 1 | ОТ |  |  | 8: 1083.36; 10: 4008.43; 11: 80.89; 12: 324242 | [13 empty] | ОТ
| 2 | ЭМ |  |  | 8: 31.23; 10: 115.55; 11: 21.63; 12: 2499 | [13 empty] | ЭМ
| 3 | в т.ч. ОТм |  |  | 8: 5.24; 10: 19.39; 11: 80.89; 12: 1568 | [13 empty] | в т.ч. ОТм
| 4 | М |  |  | 8: 68.32; 10: 252.78; 11: 9.63; 12: 2434 | [13 empty] | М
|  | ЗТ |  |  | 4: чел.-ч; 5: 111; 7: 410.7 | [14 empty] | ЗТ
|  | ЗТм |  |  | 4: чел.-ч; 5: 0.44; 7: 1.628 | [14 empty] | ЗТм
|  | Итого по расценке |  |  | 8: 1182.91; 10: 4376.76; 12: 329175 | [15 empty] | Итого по расценке
|  | ФОТ |  |  | 10: 4027.82; 12: 325810 | [14 empty] | ФОТ
| Приказ № 812/пр от 21.12.2020 Прил. п.16, Приказ № 812/пр от 21.12.2020 п.25 | НР Сантехнические работы - внутренние (трубопроводы, водопровод, канализация, отопление, газоснабжение, вентиляция и кондиционирование воздуха) |  |  | % | 127 | 0.9 | 114.3 |  |  | 4603.8 |  | 372401 | [14 empty] | НР Сантехнические работы - внутренние (трубопроводы, водопровод, канализация, отопление, газоснабжение, вентиляция и кондиционирование воздуха)
| Приказ № 774/пр от 11.12.2020 Прил. п.16, Приказ № 774/пр от 11.12.2020 п.16 | СП Сантехнические работы - внутренние (трубопроводы, водопровод, канализация, отопление, газоснабжение, вентиляция и кондиционирование воздуха) |  |  | % | 72 | 0.85 | 61.2 |  |  | 2465.03 |  | 199396 | [14 empty] | СП Сантехнические работы - внутренние (трубопроводы, водопровод, канализация, отопление, газоснабжение, вентиляция и кондиционирование воздуха)
|  | Всего по позиции |  |  | 10: 11445.59; 12: 900972 | [16 empty] | Всего по позиции
496 | ФССЦ-24.3.02.05-0022 | Трубы полипропиленовые ПП-Р, номинальное давление 2,0 МПа, номинальный наружный диаметр 25 мм |  |  | м |  |  | 361.86 | 7.36 |  | 2663.29 | 9.63 | 25647 | [11 empty] | Трубы полипропиленовые ПП-Р, номинальное давление 2,0 МПа, номинальный наружный диаметр 25 мм
|  | Объем=370*0,978 | [23 empty] | Объем=370*0,978
|  | Всего по позиции |  |  | 10: 2663.29; 12: 25647 | [16 empty] | Всего по позиции
497 | ФССЦ-18.1.09.07-0022 | Кран шаровый полипропиленовый PPRC PN20, диаметром: 25 мм |  |  | шт |  |  | 20 | 42.47 |  | 849.4 | 9.63 | 8180 | [11 empty] | Кран шаровый полипропиленовый PPRC PN20, диаметром: 25 мм
|  | Всего по позиции |  |  | 10: 849.4; 12: 8180 | [16 empty] | Всего по позиции
498 | ФССЦ-24.2.06.01-0006 | Соединение для металлополимерных труб, тип труба-труба, номинальный диаметр 25 мм |  |  | 10 шт |  |  | 30 | 241.39 |  | 7241.7 | 9.63 | 69738 | [11 empty] | Соединение для металлополимерных труб, тип труба-труба, номинальный диаметр 25 мм
|  | Объем=300 / 10 | [23 empty] | Объем=300 / 10
|  | Всего по позиции |  |  | 10: 7241.7; 12: 69738 | [16 empty] | Всего по позиции
499 | ФССЦ-24.2.06.06-0033 | Тройник равнопроходный для металлополимерных труб диаметром 25 мм |  |  | 10 шт |  |  | 12 | 658.7 |  | 7904.4 | 9.63 | 76119 | [11 empty] | Тройник равнопроходный для металлополимерных труб диаметром 25 мм
|  | Объем=120 / 10 | [23 empty] | Объем=120 / 10
|  | Всего по позиции |  |  | 10: 7904.4; 12: 76119 | [16 empty] | Всего по позиции
500 | ФССЦ-24.2.06.06-0010 | Тройник обжимной для металлополимерных труб диаметром 26х16х26 мм |  |  | шт |  |  | 20 | 113.63 |  | 2272.6 | 9.63 | 21885 | [11 empty] | Тройник обжимной для металлополимерных труб диаметром 26х16х26 мм
|  | Всего по позиции |  |  | 10: 2272.6; 12: 21885 | [16 empty] | Всего по позиции
501 | ФССЦ-24.2.06.07-0003 | Уголок соединительный 90° для металлополимерных труб диаметром 25 мм |  |  | 10 шт |  |  | 12 | 619.7 |  | 7436.4 | 9.63 | 71613 | [11 empty] | Уголок соединительный 90° для металлополимерных труб диаметром 25 мм
|  | Объем=120 / 10 | [23 empty] | Объем=120 / 10
|  | Всего по позиции |  |  | 10: 7436.4; 12: 71613 | [16 empty] | Всего по позиции
502 | ФССЦ-24.3.05.07-0002 | Муфта полипропиленовая соединительная для холодного, горячего водоснабжения и отопления, диаметр 25 мм |  |  | шт |  |  | 60 | 5.96 |  | 357.6 | 9.63 | 3444 | [11 empty] | Муфта полипропиленовая соединительная для холодного, горячего водоснабжения и отопления, диаметр 25 мм
|  | Всего по позиции |  |  | 10: 357.6; 12: 3444 | [16 empty] | Всего по позиции
503 | ФССЦ-18.1.09.06-1036 | Кран шаровый муфтовый для воды, номинальный диаметр 25 мм с угловым сгоном (Американка) |  |  | шт |  |  | 60 | 144.22 |  | 8653.2 | 9.63 | 83330 | [11 empty] | Кран шаровый муфтовый для воды, номинальный диаметр 25 мм с угловым сгоном (Американка)
|  | Всего по позиции |  |  | 10: 8653.2; 12: 83330 | [16 empty] | Всего по позиции
504 | ФЕР16-03-001-01 | Прокладка трубопроводов отопления при стояковой системе из многослойных металлополимерных труб диаметром: до 15 мм |  |  | 4: 100 м; 7: 0.7 | [11 empty] | Прокладка трубопроводов отопления при стояковой системе из многослойных металлополимерных труб диаметром: до 15 мм
|  | Объем=70 / 100 | [23 empty] | Объем=70 / 100
| 1 | ОТ |  |  | 8: 956.48; 10: 669.54; 11: 80.89; 12: 54159 | [13 empty] | ОТ
| 2 | ЭМ |  |  | 8: 31.23; 10: 21.86; 11: 21.63; 12: 473 | [13 empty] | ЭМ
| 3 | в т.ч. ОТм |  |  | 8: 5.24; 10: 3.67; 11: 80.89; 12: 297 | [13 empty] | в т.ч. ОТм
| 4 | М |  |  | 8: 38.98; 10: 27.29; 11: 9.63; 12: 263 | [13 empty] | М
|  | ЗТ |  |  | 4: чел.-ч; 5: 98; 7: 68.6 | [14 empty] | ЗТ
|  | ЗТм |  |  | 4: чел.-ч; 5: 0.44; 7: 0.308 | [14 empty] | ЗТм
|  | Итого по расценке |  |  | 8: 1026.69; 10: 718.69; 12: 54895 | [15 empty] | Итого по расценке
|  | ФОТ |  |  | 10: 673.21; 12: 54456 | [14 empty] | ФОТ
| Приказ № 812/пр от 21.12.2020 Прил. п.16, Приказ № 812/пр от 21.12.2020 п.25 | НР Сантехнические работы - внутренние (трубопроводы, водопровод, канализация, отопление, газоснабжение, вентиляция и кондиционирование воздуха) |  |  | % | 127 | 0.9 | 114.3 |  |  | 769.48 |  | 62243 | [14 empty] | НР Сантехнические работы - внутренние (трубопроводы, водопровод, канализация, отопление, газоснабжение, вентиляция и кондиционирование воздуха)
| Приказ № 774/пр от 11.12.2020 Прил. п.16, Приказ № 774/пр от 11.12.2020 п.16 | СП Сантехнические работы - внутренние (трубопроводы, водопровод, канализация, отопление, газоснабжение, вентиляция и кондиционирование воздуха) |  |  | % | 72 | 0.85 | 61.2 |  |  | 412 |  | 33327 | [14 empty] | СП Сантехнические работы - внутренние (трубопроводы, водопровод, канализация, отопление, газоснабжение, вентиляция и кондиционирование воздуха)
|  | Всего по позиции |  |  | 10: 1900.17; 12: 150465 | [16 empty] | Всего по позиции
505 | ФССЦ-24.3.02.05-0020 | Трубы полипропиленовые ПП-Р, номинальное давление 2,0 МПа, номинальный наружный диаметр 16 мм |  |  | м |  |  | 65.52 | 1.99 |  | 130.38 | 9.63 | 1256 | [11 empty] | Трубы полипропиленовые ПП-Р, номинальное давление 2,0 МПа, номинальный наружный диаметр 16 мм
|  | Объем=70*0,936 | [23 empty] | Объем=70*0,936
|  | Всего по позиции |  |  | 10: 130.38; 12: 1256 | [16 empty] | Всего по позиции
506 | ФССЦ-18.1.09.07-0021 | Кран шаровый полипропиленовый PPRC PN20, диаметром: 16 мм |  |  | шт |  |  | 25 | 35.64 |  | 891 | 9.63 | 8580 | [11 empty] | Кран шаровый полипропиленовый PPRC PN20, диаметром: 16 мм
|  | Всего по позиции |  |  | 10: 891; 12: 8580 | [16 empty] | Всего по позиции
507 | ФССЦ-24.2.06.01-0001 | Соединение для металлополимерных труб, прямое с наружной резьбой, номинальный диаметр 16 мм |  |  | 10 шт |  |  | 5 | 197.3 |  | 986.5 | 9.63 | 9500 | [11 empty] | Соединение для металлополимерных труб, прямое с наружной резьбой, номинальный диаметр 16 мм
|  | Объем=50 / 10 | [23 empty] | Объем=50 / 10
|  | Всего по позиции |  |  | 10: 986.5; 12: 9500 | [16 empty] | Всего по позиции
508 | ФССЦ-24.2.06.07-0001 | Уголок соединительный 90° для металлополимерных труб диаметром 16 мм |  |  | 10 шт |  |  | 3 | 347.8 |  | 1043.4 | 9.63 | 10048 | [11 empty] | Уголок соединительный 90° для металлополимерных труб диаметром 16 мм
|  | Объем=30 / 10 | [23 empty] | Объем=30 / 10
|  | Всего по позиции |  |  | 10: 1043.4; 12: 10048 | [16 empty] | Всего по позиции
509 | ФССЦ-24.3.05.07-0001 | Муфта полипропиленовая соединительная для холодного, горячего водоснабжения и отопления, диаметр 20 мм |  |  | шт |  |  | 50 | 4.96 |  | 248 | 9.63 | 2388 | [11 empty] | Муфта полипропиленовая соединительная для холодного, горячего водоснабжения и отопления, диаметр 20 мм
|  | Всего по позиции |  |  | 10: 248; 12: 2388 | [16 empty] | Всего по позиции
510 | ФССЦ-24.2.06.06-0031 | Четверник (крестовина) равнопроходный для металлополимерных труб диаметром 16 мм (прим) |  |  | 10 шт |  |  | 1 | 369.3 |  | 369.3 | 9.63 | 3556 | [11 empty] | Четверник (крестовина) равнопроходный для металлополимерных труб диаметром 16 мм (прим)
|  | Объем=10 / 10 | [23 empty] | Объем=10 / 10
|  | Всего по позиции |  |  | 10: 369.3; 12: 3556 | [16 empty] | Всего по позиции
511 | ФССЦ-24.1.02.04-0001 | Скобы для крепления труб, номинальный наружный диаметр 16 мм |  |  | шт |  |  | 200 | 2.87 |  | 574 | 9.63 | 5528 | [11 empty] | Скобы для крепления труб, номинальный наружный диаметр 16 мм
|  | Всего по позиции |  |  | 10: 574; 12: 5528 | [16 empty] | Всего по позиции
512 | ФЕР16-07-003-03 | Врезка в действующие внутренние сети трубопроводов отопления и водоснабжения диаметром: 25 мм |  |  | 4: шт; 7: 2 | [11 empty] | Врезка в действующие внутренние сети трубопроводов отопления и водоснабжения диаметром: 25 мм
| 1 | ОТ |  |  | 8: 44.24; 10: 88.48; 11: 80.89; 12: 7157 | [13 empty] | ОТ
| 2 | ЭМ |  |  | 8: 4.73; 10: 9.46; 11: 21.63; 12: 205 | [13 empty] | ЭМ
| 3 | в т.ч. ОТм |  |  | 8: 0.12; 10: 0.24; 11: 80.89; 12: 19 | [13 empty] | в т.ч. ОТм
| 4 | М |  |  | 8: 14.58; 10: 29.16; 11: 9.63; 12: 281 | [13 empty] | М
|  | ЗТ |  |  | 4: чел.-ч; 5: 4.46; 7: 8.92 | [14 empty] | ЗТ
|  | ЗТм |  |  | 4: чел.-ч; 5: 0.01; 7: 0.02 | [14 empty] | ЗТм
|  | Итого по расценке |  |  | 8: 63.55; 10: 127.1; 12: 7643 | [15 empty] | Итого по расценке
|  | ФОТ |  |  | 10: 88.72; 12: 7176 | [14 empty] | ФОТ
| Приказ № 812/пр от 21.12.2020 Прил. п.16, Приказ № 812/пр от 21.12.2020 п.25 | НР Сантехнические работы - внутренние (трубопроводы, водопровод, канализация, отопление, газоснабжение, вентиляция и кондиционирование воздуха) |  |  | % | 127 | 0.9 | 114.3 |  |  | 101.41 |  | 8202 | [14 empty] | НР Сантехнические работы - внутренние (трубопроводы, водопровод, канализация, отопление, газоснабжение, вентиляция и кондиционирование воздуха)
| Приказ № 774/пр от 11.12.2020 Прил. п.16, Приказ № 774/пр от 11.12.2020 п.16 | СП Сантехнические работы - внутренние (трубопроводы, водопровод, канализация, отопление, газоснабжение, вентиляция и кондиционирование воздуха) |  |  | % | 72 | 0.85 | 61.2 |  |  | 54.3 |  | 4392 | [14 empty] | СП Сантехнические работы - внутренние (трубопроводы, водопровод, канализация, отопление, газоснабжение, вентиляция и кондиционирование воздуха)
|  | Всего по позиции |  |  | 10: 282.81; 12: 20237 | [16 empty] | Всего по позиции
513 | ФЕР18-03-001-02 | Установка радиаторов: стальных |  |  | 4: 100 кВт; 7: 0.5916 | [11 empty] | Установка радиаторов: стальных
|  | Объем=(0,204*290) / 100 | [23 empty] | Объем=(0,204*290) / 100
| ОП п.1.18.16 | Тепловое испытание систем отопления с проверкой равномерности прогрева отопительных приборов - 3% ОЗП=1,03; ЭМ=1,03 к расх.; ЗПМ=1,03; ТЗ=1,03; ТЗМ=1,03 | [28 empty] | Тепловое испытание систем отопления с проверкой равномерности прогрева отопительных приборов - 3% ОЗП=1,03; ЭМ=1,03 к расх.; ЗПМ=1,03; ТЗ=1,03; ТЗМ=1,03
| 1 | ОТ |  |  | 8: 530.13; 9: 1.03; 10: 323.03; 11: 80.89; 12: 26130 | [13 empty] | ОТ
| 2 | ЭМ |  |  | 8: 192.89; 9: 1.03; 10: 117.54; 11: 21.63; 12: 2542 | [13 empty] | ЭМ
| 3 | в т.ч. ОТм |  |  | 8: 38.75; 9: 1.03; 10: 23.61; 11: 80.89; 12: 1910 | [13 empty] | в т.ч. ОТм
| 4 | М |  |  | 8: 1222.39; 10: 723.17; 11: 9.63; 12: 6964 | [13 empty] | М
|  | ЗТ |  |  | 4: чел.-ч; 5: 59.1; 6: 1.03; 7: 36.0125 | [14 empty] | ЗТ
|  | ЗТм |  |  | 4: чел.-ч; 5: 3.13; 6: 1.03; 7: 1.9073 | [14 empty] | ЗТм
|  | Итого по расценке |  |  | 8: 1945.41; 10: 1163.74; 12: 35636 | [15 empty] | Итого по расценке
|  | ФОТ |  |  | 10: 346.64; 12: 28040 | [14 empty] | ФОТ
| Приказ № 812/пр от 21.12.2020 Прил. п.16, Приказ № 812/пр от 21.12.2020 п.25 | НР Сантехнические работы - внутренние (трубопроводы, водопровод, канализация, отопление, газоснабжение, вентиляция и кондиционирование воздуха) |  |  | % | 127 | 0.9 | 114.3 |  |  | 396.21 |  | 32050 | [14 empty] | НР Сантехнические работы - внутренние (трубопроводы, водопровод, канализация, отопление, газоснабжение, вентиляция и кондиционирование воздуха)
| Приказ № 774/пр от 11.12.2020 Прил. п.16, Приказ № 774/пр от 11.12.2020 п.16 | СП Сантехнические работы - внутренние (трубопроводы, водопровод, канализация, отопление, газоснабжение, вентиляция и кондиционирование воздуха) |  |  | % | 72 | 0.85 | 61.2 |  |  | 212.14 |  | 17160 | [14 empty] | СП Сантехнические работы - внутренние (трубопроводы, водопровод, канализация, отопление, газоснабжение, вентиляция и кондиционирование воздуха)
|  | Всего по позиции |  |  | 10: 1772.09; 12: 84846 | [16 empty] | Всего по позиции
514 | ФССЦ-18.5.10.05-0012 | Радиаторы биметаллические, марка: «Rifar-B 500», количество секций 1, мощность 204 Вт |  |  | секция |  |  | 290 | 142.86 |  | 41429.4 | 9.63 | 398965 | [11 empty] | Радиаторы биметаллические, марка: «Rifar-B 500», количество секций 1, мощность 204 Вт
|  | Объем=8*16+5*14+2*10+4*18 | [23 empty] | Объем=8*16+5*14+2*10+4*18
|  | Всего по позиции |  |  | 10: 41429.4; 12: 398965 | [16 empty] | Всего по позиции
515 | ФЕР18-07-001-05 | Установка кранов воздушных |  |  | 4: компл; 7: 26 | [11 empty] | Установка кранов воздушных
| 1 | ОТ |  |  | 8: 1.23; 10: 31.98; 11: 80.89; 12: 2587 | [13 empty] | ОТ
| 4 | М |  |  | 8: 25.93; 10: 674.18; 11: 9.63; 12: 6492 | [13 empty] | М
|  | ЗТ |  |  | 4: чел.-ч; 5: 0.12; 7: 3.12 | [14 empty] | ЗТ
|  | Итого по расценке |  |  | 8: 27.16; 10: 706.16; 12: 9079 | [15 empty] | Итого по расценке
|  | ФОТ |  |  | 10: 31.98; 12: 2587 | [14 empty] | ФОТ
| Приказ № 812/пр от 21.12.2020 Прил. п.16, Приказ № 812/пр от 21.12.2020 п.25 | НР Сантехнические работы - внутренние (трубопроводы, водопровод, канализация, отопление, газоснабжение, вентиляция и кондиционирование воздуха) |  |  | % | 127 | 0.9 | 114.3 |  |  | 36.55 |  | 2957 | [14 empty] | НР Сантехнические работы - внутренние (трубопроводы, водопровод, канализация, отопление, газоснабжение, вентиляция и кондиционирование воздуха)
| Приказ № 774/пр от 11.12.2020 Прил. п.16, Приказ № 774/пр от 11.12.2020 п.16 | СП Сантехнические работы - внутренние (трубопроводы, водопровод, канализация, отопление, газоснабжение, вентиляция и кондиционирование воздуха) |  |  | % | 72 | 0.85 | 61.2 |  |  | 19.57 |  | 1583 | [14 empty] | СП Сантехнические работы - внутренние (трубопроводы, водопровод, канализация, отопление, газоснабжение, вентиляция и кондиционирование воздуха)
|  | Всего по позиции |  |  | 10: 762.28; 12: 13619 | [16 empty] | Всего по позиции
Водоотведение | [23 empty] | Водоотведение
516 | ФЕРр65-2-1 | Разборка трубопроводов из чугунных канализационных труб диаметром: 50 мм |  |  | 4: 100 м; 7: 0.5 | [11 empty] | Разборка трубопроводов из чугунных канализационных труб диаметром: 50 мм
|  | Объем=50 / 100 | [23 empty] | Объем=50 / 100
| 1 | ОТ |  |  | 8: 582.05; 10: 291.03; 11: 80.89; 12: 23541 | [13 empty] | ОТ
| 2 | ЭМ |  |  | 8: 5; 10: 2.5; 11: 21.63; 12: 54 | [13 empty] | ЭМ
| 3 | в т.ч. ОТм |  |  | 8: 2.16; 10: 1.08; 11: 80.89; 12: 87 | [13 empty] | в т.ч. ОТм
|  | ЗТ |  |  | 4: чел.-ч; 5: 68.8; 7: 34.4 | [14 empty] | ЗТ
|  | ЗТм |  |  | 4: чел.-ч; 5: 0.16; 7: 0.08 | [14 empty] | ЗТм
|  | Итого по расценке |  |  | 8: 587.05; 10: 293.53; 12: 23595 | [15 empty] | Итого по расценке
|  | ФОТ |  |  | 10: 292.11; 12: 23628 | [14 empty] | ФОТ
| Приказ № 812/пр от 21.12.2020 Прил. п.99.1 | НР Внутренние санитарно-технические работы: демонтаж и разборка (ремонтно-строительные) |  |  | 4: %; 5: 91; 7: 91; 10: 265.82; 12: 21501 | [14 empty] | НР Внутренние санитарно-технические работы: демонтаж и разборка (ремонтно-строительные)
| Приказ № 774/пр от 11.12.2020 Прил. п.99.1 | СП Внутренние санитарно-технические работы: демонтаж и разборка (ремонтно-строительные) |  |  | 4: %; 5: 44; 7: 44; 10: 128.53; 12: 10396 | [14 empty] | СП Внутренние санитарно-технические работы: демонтаж и разборка (ремонтно-строительные)
|  | Всего по позиции |  |  | 10: 687.88; 12: 55492 | [16 empty] | Всего по позиции
517 | ФЕР16-04-004-01 | Прокладка внутренних трубопроводов канализации из полипропиленовых труб диаметром: 50 мм |  |  | 4: 100 м; 7: 0.5 | [11 empty] | Прокладка внутренних трубопроводов канализации из полипропиленовых труб диаметром: 50 мм
|  | Объем=50 / 100 | [23 empty] | Объем=50 / 100
| 1 | ОТ |  |  | 8: 563.25; 10: 281.63; 11: 80.89; 12: 22781 | [13 empty] | ОТ
| 2 | ЭМ |  |  | 8: 8.98; 10: 4.49; 11: 21.63; 12: 97 | [13 empty] | ЭМ
| 3 | в т.ч. ОТм |  |  | 8: 1.27; 10: 0.64; 11: 80.89; 12: 52 | [13 empty] | в т.ч. ОТм
| 4 | М |  |  | 8: 27.16; 10: 13.58; 11: 9.63; 12: 131 | [13 empty] | М
|  | ЗТ |  |  | 4: чел.-ч; 5: 59.92; 7: 29.96 | [14 empty] | ЗТ
|  | ЗТм |  |  | 4: чел.-ч; 5: 0.1; 7: 0.05 | [14 empty] | ЗТм
|  | Итого по расценке |  |  | 8: 599.39; 10: 299.7; 12: 23009 | [15 empty] | Итого по расценке
|  | ФОТ |  |  | 10: 282.27; 12: 22833 | [14 empty] | ФОТ
| Приказ № 812/пр от 21.12.2020 Прил. п.16, Приказ № 812/пр от 21.12.2020 п.25 | НР Сантехнические работы - внутренние (трубопроводы, водопровод, канализация, отопление, газоснабжение, вентиляция и кондиционирование воздуха) |  |  | % | 127 | 0.9 | 114.3 |  |  | 322.63 |  | 26098 | [14 empty] | НР Сантехнические работы - внутренние (трубопроводы, водопровод, канализация, отопление, газоснабжение, вентиляция и кондиционирование воздуха)
| Приказ № 774/пр от 11.12.2020 Прил. п.16, Приказ № 774/пр от 11.12.2020 п.16 | СП Сантехнические работы - внутренние (трубопроводы, водопровод, канализация, отопление, газоснабжение, вентиляция и кондиционирование воздуха) |  |  | % | 72 | 0.85 | 61.2 |  |  | 172.75 |  | 13974 | [14 empty] | СП Сантехнические работы - внутренние (трубопроводы, водопровод, канализация, отопление, газоснабжение, вентиляция и кондиционирование воздуха)
|  | Всего по позиции |  |  | 10: 795.08; 12: 63081 | [16 empty] | Всего по позиции
518 | ФССЦ-24.3.01.06-0011 | Трубопровод для системы водоотведения, диаметр 50 мм с фасонными частями |  |  | м |  |  | 50 | 47.46 |  | 2373 | 9.63 | 22852 | [11 empty] | Трубопровод для системы водоотведения, диаметр 50 мм с фасонными частями
|  | Всего по позиции |  |  | 10: 2373; 12: 22852 | [16 empty] | Всего по позиции
519 | ФЕРр65-17-1 | Установка заглушек диаметром трубопроводов: до 100 мм |  |  | 4: 100 шт; 7: 0.04 | [11 empty] | Установка заглушек диаметром трубопроводов: до 100 мм
|  | Объем=4 / 100 | [23 empty] | Объем=4 / 100
| 1 | ОТ |  |  | 8: 992.32; 10: 39.69; 11: 80.89; 12: 3211 | [13 empty] | ОТ
| 2 | ЭМ |  |  | 8: 6.57; 10: 0.26; 11: 21.63; 12: 6 | [13 empty] | ЭМ
| 3 | в т.ч. ОТм |  |  | 8: 1.16; 10: 0.05; 11: 80.89; 12: 4 | [13 empty] | в т.ч. ОТм
| 4 | М |  |  | 8: 1865.76; 10: 74.63; 11: 9.63; 12: 719 | [13 empty] | М
|  | ЗТ |  |  | 4: чел.-ч; 5: 112; 7: 4.48 | [14 empty] | ЗТ
|  | ЗТм |  |  | 4: чел.-ч; 5: 0.1; 7: 0.004 | [14 empty] | ЗТм
|  | Итого по расценке |  |  | 8: 2864.65; 10: 114.58; 12: 3936 | [15 empty] | Итого по расценке
|  | ФОТ |  |  | 10: 39.74; 12: 3215 | [14 empty] | ФОТ
| Приказ № 812/пр от 21.12.2020 Прил. п.99.2 | НР Внутренние санитарно-технические работы: смена труб, санприборов, запорной арматуры и другое (ремонтно-строительные) |  |  | 4: %; 5: 108; 7: 108; 10: 42.92; 12: 3472 | [14 empty] | НР Внутренние санитарно-технические работы: смена труб, санприборов, запорной арматуры и другое (ремонтно-строительные)
| Приказ № 774/пр от 11.12.2020 Прил. п.99.2 | СП Внутренние санитарно-технические работы: смена труб, санприборов, запорной арматуры и другое (ремонтно-строительные) |  |  | 4: %; 5: 52; 7: 52; 10: 20.66; 12: 1672 | [14 empty] | СП Внутренние санитарно-технические работы: смена труб, санприборов, запорной арматуры и другое (ремонтно-строительные)
|  | Всего по позиции |  |  | 10: 178.16; 12: 9080 | [16 empty] | Всего по позиции
520 | ФССЦ-24.3.05.02-0101 | Заглушка полипропиленовая для систем водоотведения, диаметр 110 мм |  |  | шт |  |  | 4 | 2.89 |  | 11.56 | 9.63 | 111 | [11 empty] | Заглушка полипропиленовая для систем водоотведения, диаметр 110 мм
|  | Всего по позиции |  |  | 10: 11.56; 12: 111 | [16 empty] | Всего по позиции
521 | ФЕР16-07-004-01 | Врезка в действующие внутренние сети трубопроводов канализации диаметром: 50 мм | [22 empty] | Врезка в действующие внутренние сети трубопроводов канализации диаметром: 50 мм | bar: 4; 7
| 1 | ОТ |  |  | 8: 60.14; 10: 60.14; 11: 80.89; 12: 4865 | [13 empty] | ОТ
| 2 | ЭМ |  |  | 8: 0.66; 10: 0.66; 11: 21.63; 12: 14 | [13 empty] | ЭМ
| 3 | в т.ч. ОТм |  |  | 8: 0.12; 10: 0.12; 11: 80.89; 12: 10 | [13 empty] | в т.ч. ОТм
| 4 | М |  |  | 8: 70.1; 10: 70.1; 11: 9.63; 12: 675 | [13 empty] | М
|  | ЗТ |  |  | 4: чел.-ч; 5: 7.05; 7: 7.05 | [14 empty] | ЗТ
|  | ЗТм |  |  | 4: чел.-ч; 5: 0.01; 7: 0.01 | [14 empty] | ЗТм
|  | Итого по расценке |  |  | 8: 130.9; 10: 130.9; 12: 5554 | [15 empty] | Итого по расценке
|  | ФОТ |  |  | 10: 60.26; 12: 4875 | [14 empty] | ФОТ
| Приказ № 812/пр от 21.12.2020 Прил. п.16, Приказ № 812/пр от 21.12.2020 п.25 | НР Сантехнические работы - внутренние (трубопроводы, водопровод, канализация, отопление, газоснабжение, вентиляция и кондиционирование воздуха) |  |  | % | 127 | 0.9 | 114.3 |  |  | 68.88 |  | 5572 | [14 empty] | НР Сантехнические работы - внутренние (трубопроводы, водопровод, канализация, отопление, газоснабжение, вентиляция и кондиционирование воздуха)
| Приказ № 774/пр от 11.12.2020 Прил. п.16, Приказ № 774/пр от 11.12.2020 п.16 | СП Сантехнические работы - внутренние (трубопроводы, водопровод, канализация, отопление, газоснабжение, вентиляция и кондиционирование воздуха) |  |  | % | 72 | 0.85 | 61.2 |  |  | 36.88 |  | 2984 | [14 empty] | СП Сантехнические работы - внутренние (трубопроводы, водопровод, канализация, отопление, газоснабжение, вентиляция и кондиционирование воздуха)
|  | Всего по позиции |  |  | 10: 236.66; 12: 14110 | [16 empty] | Всего по позиции
|  | Итоги по разделу 13 Ремонт внутренних инженерных систем : | [29 empty] | Итоги по разделу 13 Ремонт внутренних инженерных систем :
|  | Итого прямые затраты (справочно) |  |  | 10: 95393.08; 12: 1472624 | [19 empty] | Итого прямые затраты (справочно)
|  | в том числе: | [30 empty] | в том числе:
|  | Оплата труда рабочих |  |  | 10: 7719.02; 12: 624392 | [19 empty] | Оплата труда рабочих
|  | Эксплуатация машин |  |  | 10: 327.57; 12: 7085 | [19 empty] | Эксплуатация машин
|  | в том числе оплата труда машинистов (Отм) |  |  | 10: 62.21; 12: 5032 | [19 empty] | в том числе оплата труда машинистов (Отм)
|  | Материалы |  |  | 10: 87346.49; 12: 841147 | [19 empty] | Материалы
|  | Строительные работы |  |  | 10: 108139.59; 12: 2503689 | [19 empty] | Строительные работы
|  | в том числе: | [30 empty] | в том числе:
|  | оплата труда |  |  | 10: 7719.02; 12: 624392 | [19 empty] | оплата труда
|  | эксплуатация машин и механизмов |  |  | 10: 327.57; 12: 7085 | [19 empty] | эксплуатация машин и механизмов
|  | в том числе оплата труда машинистов (ОТм) |  |  | 10: 62.21; 12: 5032 | [19 empty] | в том числе оплата труда машинистов (ОТм)
|  | материалы |  |  | 10: 87346.49; 12: 841147 | [19 empty] | материалы
|  | накладные расходы |  |  | 10: 8371.72; 12: 677188 | [19 empty] | накладные расходы
|  | сметная прибыль |  |  | 10: 4374.79; 12: 353877 | [19 empty] | сметная прибыль
|  | Итого ФОТ (справочно) |  |  | 10: 7781.23; 12: 629424 | [19 empty] | Итого ФОТ (справочно)
|  | Итого накладные расходы (справочно) |  |  | 10: 8371.72; 12: 677188 | [19 empty] | Итого накладные расходы (справочно)
|  | Итого сметная прибыль (справочно) |  |  | 10: 4374.79; 12: 353877 | [19 empty] | Итого сметная прибыль (справочно)
|  | Итого по разделу 13 Ремонт внутренних инженерных систем |  |  | 10: 108139.59; 12: 2503689 | [20 empty] | Итого по разделу 13 Ремонт внутренних инженерных систем
Раздел 14. Замена дверей | [22 empty] | Раздел 14. Замена дверей
522 | ФЕРр56-9-1 | Демонтаж дверных коробок: в каменных стенах с отбивкой штукатурки в откосах |  |  | 4: 100 шт; 7: 0.11 | [11 empty] | Демонтаж дверных коробок: в каменных стенах с отбивкой штукатурки в откосах
|  | Объем=11 / 100 | [23 empty] | Объем=11 / 100
| 1 | ОТ |  |  | 8: 1437.99; 10: 158.18; 11: 80.89; 12: 12795 | [13 empty] | ОТ
| 2 | ЭМ |  |  | 8: 205.91; 10: 22.65; 11: 21.63; 12: 490 | [13 empty] | ЭМ
|  | ЗТ |  |  | 4: чел.-ч; 5: 179.3; 7: 19.723 | [14 empty] | ЗТ
|  | Итого по расценке |  |  | 8: 1643.9; 10: 180.83; 12: 13285 | [15 empty] | Итого по расценке
|  | ФОТ |  |  | 10: 158.18; 12: 12795 | [14 empty] | ФОТ
| Приказ № 812/пр от 21.12.2020 Прил. п.90 | НР Проемы (ремонтно-строительные) |  |  | 4: %; 5: 95; 7: 95; 10: 150.27; 12: 12155 | [14 empty] | НР Проемы (ремонтно-строительные)
| Приказ № 774/пр от 11.12.2020 Прил. п.90 | СП Проемы (ремонтно-строительные) |  |  | 4: %; 5: 47; 7: 47; 10: 74.34; 12: 6014 | [14 empty] | СП Проемы (ремонтно-строительные)
|  | Всего по позиции |  |  | 10: 405.44; 12: 31454 | [16 empty] | Всего по позиции
523 | ФЕРр56-10-1 | Снятие дверных полотен |  |  | 4: 100 м2; 7: 0.298 | [11 empty] | Снятие дверных полотен
|  | Объем=29,8 / 100 | [23 empty] | Объем=29,8 / 100
| 1 | ОТ |  |  | 8: 288.06; 10: 85.84; 11: 80.89; 12: 6944 | [13 empty] | ОТ
|  | ЗТ |  |  | 4: чел.-ч; 5: 36.28; 7: 10.8114 | [14 empty] | ЗТ
|  | Итого по расценке |  |  | 8: 288.06; 10: 85.84; 12: 6944 | [15 empty] | Итого по расценке
|  | ФОТ |  |  | 10: 85.84; 12: 6944 | [14 empty] | ФОТ
| Приказ № 812/пр от 21.12.2020 Прил. п.90 | НР Проемы (ремонтно-строительные) |  |  | 4: %; 5: 95; 7: 95; 10: 81.55; 12: 6597 | [14 empty] | НР Проемы (ремонтно-строительные)
| Приказ № 774/пр от 11.12.2020 Прил. п.90 | СП Проемы (ремонтно-строительные) |  |  | 4: %; 5: 47; 7: 47; 10: 40.34; 12: 3264 | [14 empty] | СП Проемы (ремонтно-строительные)
|  | Всего по позиции |  |  | 10: 207.73; 12: 16805 | [16 empty] | Всего по позиции
524 | ФЕРр56-11-1 | Снятие наличников |  |  | 4: 100 м; 7: 0.85 | [11 empty] | Снятие наличников
|  | Объем=85 / 100 | [23 empty] | Объем=85 / 100
| 1 | ОТ |  |  | 8: 33.43; 10: 28.42; 11: 80.89; 12: 2299 | [13 empty] | ОТ
|  | ЗТ |  |  | 4: чел.-ч; 5: 4.21; 7: 3.5785 | [14 empty] | ЗТ
|  | Итого по расценке |  |  | 8: 33.43; 10: 28.42; 12: 2299 | [15 empty] | Итого по расценке
|  | ФОТ |  |  | 10: 28.42; 12: 2299 | [14 empty] | ФОТ
| Приказ № 812/пр от 21.12.2020 Прил. п.90 | НР Проемы (ремонтно-строительные) |  |  | 4: %; 5: 95; 7: 95; 10: 27; 12: 2184 | [14 empty] | НР Проемы (ремонтно-строительные)
| Приказ № 774/пр от 11.12.2020 Прил. п.90 | СП Проемы (ремонтно-строительные) |  |  | 4: %; 5: 47; 7: 47; 10: 13.36; 12: 1081 | [14 empty] | СП Проемы (ремонтно-строительные)
|  | Всего по позиции |  |  | 10: 68.78; 12: 5564 | [16 empty] | Всего по позиции
525 | ФЕР09-04-013-06 | Установка на анкера противопожарных дверей: двупольных (вход в пристройку) |  |  | 4: 10 шт; 7: 0.1 | [11 empty] | Установка на анкера противопожарных дверей: двупольных (вход в пристройку)
|  | Объем=1 / 10 | [23 empty] | Объем=1 / 10
| 1 | ОТ |  |  | 8: 831.25; 10: 83.13; 11: 80.89; 12: 6724 | [13 empty] | ОТ
| 2 | ЭМ |  |  | 8: 71.12; 10: 7.11; 11: 21.63; 12: 154 | [13 empty] | ЭМ
| 3 | в т.ч. ОТм |  |  | 8: 15.39; 10: 1.54; 11: 80.89; 12: 125 | [13 empty] | в т.ч. ОТм
| 4 | М |  |  | 8: 1234.1; 10: 123.41; 11: 9.63; 12: 1188 | [13 empty] | М
|  | ЗТ |  |  | 4: чел.-ч; 5: 93.82; 7: 9.382 | [14 empty] | ЗТ
|  | ЗТм |  |  | 4: чел.-ч; 5: 1.22; 7: 0.122 | [14 empty] | ЗТм
|  | Итого по расценке |  |  | 8: 2136.47; 10: 213.65; 12: 8066 | [15 empty] | Итого по расценке
|  | ФОТ |  |  | 10: 84.67; 12: 6849 | [14 empty] | ФОТ
| Приказ № 812/пр от 21.12.2020 Прил. п.9, Приказ № 812/пр от 21.12.2020 п.25 | НР Строительные металлические конструкции |  |  | % | 98 | 0.9 | 88.2 |  |  | 74.68 |  | 6041 | [14 empty] | НР Строительные металлические конструкции
| Приказ № 774/пр от 11.12.2020 Прил. п.9, Приказ № 774/пр от 11.12.2020 п.16 | СП Строительные металлические конструкции |  |  | % | 62 | 0.85 | 52.7 |  |  | 44.62 |  | 3609 | [14 empty] | СП Строительные металлические конструкции
|  | Всего по позиции |  |  | 10: 332.95; 12: 17716 | [16 empty] | Всего по позиции
526 | ФЕР10-01-060-01 | Установка и крепление наличников с 2х сторон |  |  | 4: 100 м; 7: 0.124 | [11 empty] | Установка и крепление наличников с 2х сторон
|  | Объем=12,4 / 100 | [23 empty] | Объем=12,4 / 100
| 1 | ОТ |  |  | 8: 63.89; 10: 7.92; 11: 80.89; 12: 641 | [13 empty] | ОТ
| 2 | ЭМ |  |  | 8: 2.63; 10: 0.33; 11: 21.63; 12: 7 | [13 empty] | ЭМ
| 3 | в т.ч. ОТм |  |  | 8: 0.46; 10: 0.06; 11: 80.89; 12: 5 | [13 empty] | в т.ч. ОТм
| 4 | М |  |  | 8: 8.5; 10: 1.05; 11: 9.63; 12: 10 | [13 empty] | М
|  | ЗТ |  |  | 4: чел.-ч; 5: 7.82; 7: 0.96968 | [14 empty] | ЗТ
|  | ЗТм |  |  | 4: чел.-ч; 5: 0.04; 7: 0.00496 | [14 empty] | ЗТм
|  | Итого по расценке |  |  | 8: 75.02; 10: 9.3; 12: 658 | [15 empty] | Итого по расценке
|  | ФОТ |  |  | 10: 7.98; 12: 646 | [14 empty] | ФОТ
| Приказ № 812/пр от 21.12.2020 Прил. п.10, Приказ № 812/пр от 21.12.2020 п.25 | НР Деревянные конструкции |  |  | % | 113 | 0.9 | 101.7 |  |  | 8.12 |  | 657 | [14 empty] | НР Деревянные конструкции
| Приказ № 774/пр от 11.12.2020 Прил. п.10, Приказ № 774/пр от 11.12.2020 п.16 | СП Деревянные конструкции |  |  | % | 55 | 0.85 | 46.75 |  |  | 3.73 |  | 302 | [14 empty] | СП Деревянные конструкции
|  | Всего по позиции |  |  | 10: 21.15; 12: 1617 | [16 empty] | Всего по позиции
527 | ФЕР09-04-012-02 | Установка дверного доводчика к противопожарным дверям | [22 empty] | Установка дверного доводчика к противопожарным дверям | bar: 4; 7
| 1 | ОТ |  |  | 8: 11.01; 10: 11.01; 11: 80.89; 12: 891 | [13 empty] | ОТ
| 2 | ЭМ |  |  | 8: 2.11; 10: 2.11; 11: 21.63; 12: 46 | [13 empty] | ЭМ
| 4 | М |  |  | 8: 2.32; 10: 2.32; 11: 9.63; 12: 22 | [13 empty] | М
|  | ЗТ |  |  | 4: чел.-ч; 5: 1.11; 7: 1.11 | [14 empty] | ЗТ
|  | Итого по расценке |  |  | 8: 15.44; 10: 15.44; 12: 959 | [15 empty] | Итого по расценке
|  | ФОТ |  |  | 10: 11.01; 12: 891 | [14 empty] | ФОТ
| Приказ № 812/пр от 21.12.2020 Прил. п.9, Приказ № 812/пр от 21.12.2020 п.25 | НР Строительные металлические конструкции |  |  | % | 98 | 0.9 | 88.2 |  |  | 9.71 |  | 786 | [14 empty] | НР Строительные металлические конструкции
| Приказ № 774/пр от 11.12.2020 Прил. п.9, Приказ № 774/пр от 11.12.2020 п.16 | СП Строительные металлические конструкции |  |  | % | 62 | 0.85 | 52.7 |  |  | 5.8 |  | 470 | [14 empty] | СП Строительные металлические конструкции
|  | Всего по позиции |  |  | 10: 30.95; 12: 2215 | [16 empty] | Всего по позиции
528 | ФЕР09-05-017-01 | Установка ручки-антипаники |  |  | 4: 100 компл; 7: 0.02 | [11 empty] | Установка ручки-антипаники
|  | Объем=2 / 100 | [23 empty] | Объем=2 / 100
| 1 | ОТ |  |  | 8: 185.44; 10: 3.71; 11: 80.89; 12: 300 | [13 empty] | ОТ
| 4 | М |  |  | 8: 134.1; 10: 2.68; 11: 9.63; 12: 26 | [13 empty] | М
|  | ЗТ |  |  | 4: чел.-ч; 5: 19; 7: 0.38 | [14 empty] | ЗТ
|  | Итого по расценке |  |  | 8: 319.54; 10: 6.39; 12: 326 | [15 empty] | Итого по расценке
|  | ФОТ |  |  | 10: 3.71; 12: 300 | [14 empty] | ФОТ
| Приказ № 812/пр от 21.12.2020 Прил. п.9, Приказ № 812/пр от 21.12.2020 п.25 | НР Строительные металлические конструкции |  |  | % | 98 | 0.9 | 88.2 |  |  | 3.27 |  | 265 | [14 empty] | НР Строительные металлические конструкции
| Приказ № 774/пр от 11.12.2020 Прил. п.9, Приказ № 774/пр от 11.12.2020 п.16 | СП Строительные металлические конструкции |  |  | % | 62 | 0.85 | 52.7 |  |  | 1.96 |  | 158 | [14 empty] | СП Строительные металлические конструкции
|  | Всего по позиции |  |  | 10: 11.62; 12: 749 | [16 empty] | Всего по позиции
529 | ФССЦ-22.1.02.06-0041 | Ручка "Антипаника" |  |  | шт |  |  | 2 | 650.99 |  | 1301.98 | 9.63 | 12538 | [11 empty] | Ручка "Антипаника"
|  | Всего по позиции |  |  | 10: 1301.98; 12: 12538 | [16 empty] | Всего по позиции
530 | ФССЦ-01.7.04.01-0011 | Закрыватель дверной гидравлический рычажный в алюминиевом корпусе |  |  | шт |  |  | 2 | 428.27 |  | 856.54 | 9.63 | 8248 | [11 empty] | Закрыватель дверной гидравлический рычажный в алюминиевом корпусе
|  | Всего по позиции |  |  | 10: 856.54; 12: 8248 | [16 empty] | Всего по позиции
531 | ФССЦ-11.2.02.01-0023 | Двери композитные двухстворчатые противопожарные "КАПЕЛЬ" (полотно, коробка, наличник с 2х сторон, 3 петли на полотно, магнитный механизм замка, доборные элементы) -1шт, размер 2290h * 1620мм (нестандартный размер) |  |  | м2 |  |  | 3.7 | 2426.35 |  | 8977.5 | 9.63 | 86453 | [11 empty] | Двери композитные двухстворчатые противопожарные "КАПЕЛЬ" (полотно, коробка, наличник с 2х сторон, 3 петли на полотно, магнитный механизм замка, доборные элементы) -1шт, размер 2290h * 1620мм (нестандартный размер)
|  | Всего по позиции |  |  | 10: 8977.5; 12: 86453 | [16 empty] | Всего по позиции
532 | ФЕР10-01-039-01 | Установка блоков в наружных и внутренних дверных проемах: в каменных стенах, площадь проема до 3 м2 -6 шт |  |  | 4: 100 м2; 7: 0.165 | [11 empty] | Установка блоков в наружных и внутренних дверных проемах: в каменных стенах, площадь проема до 3 м2 -6 шт
|  | Объем=16,5 / 100 | [23 empty] | Объем=16,5 / 100
| 1 | ОТ |  |  | 8: 821.89; 10: 135.61; 11: 80.89; 12: 10969 | [13 empty] | ОТ
| 2 | ЭМ |  |  | 8: 1132.88; 10: 186.93; 11: 21.63; 12: 4043 | [13 empty] | ЭМ
| 3 | в т.ч. ОТм |  |  | 8: 172.57; 10: 28.47; 11: 80.89; 12: 2303 | [13 empty] | в т.ч. ОТм
| 4 | М |  |  | 8: 2088.57; 10: 344.61; 11: 9.63; 12: 3319 | [13 empty] | М
|  | ЗТ |  |  | 4: чел.-ч; 5: 89.53; 7: 14.7724 | [14 empty] | ЗТ
|  | ЗТм |  |  | 4: чел.-ч; 5: 13.04; 7: 2.1516 | [14 empty] | ЗТм
|  | Итого по расценке |  |  | 8: 4043.34; 10: 667.15; 12: 18331 | [15 empty] | Итого по расценке
|  | ФОТ |  |  | 10: 164.08; 12: 13272 | [14 empty] | ФОТ
| Приказ № 812/пр от 21.12.2020 Прил. п.10, Приказ № 812/пр от 21.12.2020 п.25 | НР Деревянные конструкции |  |  | % | 113 | 0.9 | 101.7 |  |  | 166.87 |  | 13498 | [14 empty] | НР Деревянные конструкции
| Приказ № 774/пр от 11.12.2020 Прил. п.10, Приказ № 774/пр от 11.12.2020 п.16 | СП Деревянные конструкции |  |  | % | 55 | 0.85 | 46.75 |  |  | 76.71 |  | 6205 | [14 empty] | СП Деревянные конструкции
|  | Всего по позиции |  |  | 10: 910.73; 12: 38034 | [16 empty] | Всего по позиции
533 | ФЕР10-01-039-03 | Установка блоков в наружных и внутренних дверных проемах: в перегородках и деревянных нерубленых стенах, площадь проема до 3 м2 с установкой наличника с 2х сторон -4 шт |  |  | 4: 100 м2; 7: 0.096 | [11 empty] | Установка блоков в наружных и внутренних дверных проемах: в перегородках и деревянных нерубленых стенах, площадь проема до 3 м2 с установкой наличника с 2х сторон -4 шт
|  | Объем=9,6 / 100 | [23 empty] | Объем=9,6 / 100
| 1 | ОТ |  |  | 8: 1031.55; 10: 99.03; 11: 80.89; 12: 8011 | [13 empty] | ОТ
| 2 | ЭМ |  |  | 8: 250.56; 10: 24.05; 11: 21.63; 12: 520 | [13 empty] | ЭМ
| 3 | в т.ч. ОТм |  |  | 8: 48.15; 10: 4.62; 11: 80.89; 12: 374 | [13 empty] | в т.ч. ОТм
| 4 | М |  |  | 8: 1185.54; 10: 113.81; 11: 9.63; 12: 1096 | [13 empty] | М
|  | ЗТ |  |  | 4: чел.-ч; 5: 115; 7: 11.04 | [14 empty] | ЗТ
|  | ЗТм |  |  | 4: чел.-ч; 5: 4.07; 7: 0.39072 | [14 empty] | ЗТм
|  | Итого по расценке |  |  | 8: 2467.65; 10: 236.89; 12: 9627 | [15 empty] | Итого по расценке
|  | ФОТ |  |  | 10: 103.65; 12: 8385 | [14 empty] | ФОТ
| Приказ № 812/пр от 21.12.2020 Прил. п.10, Приказ № 812/пр от 21.12.2020 п.25 | НР Деревянные конструкции |  |  | % | 113 | 0.9 | 101.7 |  |  | 105.41 |  | 8528 | [14 empty] | НР Деревянные конструкции
| Приказ № 774/пр от 11.12.2020 Прил. п.10, Приказ № 774/пр от 11.12.2020 п.16 | СП Деревянные конструкции |  |  | % | 55 | 0.85 | 46.75 |  |  | 48.46 |  | 3920 | [14 empty] | СП Деревянные конструкции
|  | Всего по позиции |  |  | 10: 390.76; 12: 22075 | [16 empty] | Всего по позиции
534 | ФЕР10-01-060-01 | Установка и крепление наличников с двух сторон |  |  | 4: 100 м; 7: 0.69 | [11 empty] | Установка и крепление наличников с двух сторон
|  | Объем=69 / 100 | [23 empty] | Объем=69 / 100
| 1 | ОТ |  |  | 8: 63.89; 10: 44.08; 11: 80.89; 12: 3566 | [13 empty] | ОТ
| 2 | ЭМ |  |  | 8: 2.63; 10: 1.81; 11: 21.63; 12: 39 | [13 empty] | ЭМ
| 3 | в т.ч. ОТм |  |  | 8: 0.46; 10: 0.32; 11: 80.89; 12: 26 | [13 empty] | в т.ч. ОТм
| 4 | М |  |  | 8: 8.5; 10: 5.87; 11: 9.63; 12: 57 | [13 empty] | М
|  | ЗТ |  |  | 4: чел.-ч; 5: 7.82; 7: 5.3958 | [14 empty] | ЗТ
|  | ЗТм |  |  | 4: чел.-ч; 5: 0.04; 7: 0.0276 | [14 empty] | ЗТм
|  | Итого по расценке |  |  | 8: 75.02; 10: 51.76; 12: 3662 | [15 empty] | Итого по расценке
|  | ФОТ |  |  | 10: 44.4; 12: 3592 | [14 empty] | ФОТ
| Приказ № 812/пр от 21.12.2020 Прил. п.10, Приказ № 812/пр от 21.12.2020 п.25 | НР Деревянные конструкции |  |  | % | 113 | 0.9 | 101.7 |  |  | 45.15 |  | 3653 | [14 empty] | НР Деревянные конструкции
| Приказ № 774/пр от 11.12.2020 Прил. п.10, Приказ № 774/пр от 11.12.2020 п.16 | СП Деревянные конструкции |  |  | % | 55 | 0.85 | 46.75 |  |  | 20.76 |  | 1679 | [14 empty] | СП Деревянные конструкции
|  | Всего по позиции |  |  | 10: 117.67; 12: 8994 | [16 empty] | Всего по позиции
535 | ФЕР10-01-049-01 | Установка: вертикальных задвижек (ригель) |  |  | 4: 100 шт; 7: 0.08 | [11 empty] | Установка: вертикальных задвижек (ригель)
|  | Объем=8 / 100 | [23 empty] | Объем=8 / 100
| 1 | ОТ |  |  | 8: 97.07; 10: 7.77; 11: 80.89; 12: 629 | [13 empty] | ОТ
| 2 | ЭМ |  |  | 8: 0.79; 10: 0.06; 11: 21.63; 12: 1 | [13 empty] | ЭМ
| 3 | в т.ч. ОТм |  |  | 8: 0.11; 10: 0.01; 11: 80.89; 12: 1 | [13 empty] | в т.ч. ОТм
| 4 | М |  |  | 8: 5.97; 10: 0.48; 11: 9.63; 12: 5 | [13 empty] | М
|  | ЗТ |  |  | 4: чел.-ч; 5: 11.38; 7: 0.9104 | [14 empty] | ЗТ
|  | ЗТм |  |  | 4: чел.-ч; 5: 0.01; 7: 0.0008 | [14 empty] | ЗТм
|  | Итого по расценке |  |  | 8: 103.83; 10: 8.31; 12: 635 | [15 empty] | Итого по расценке
|  | ФОТ |  |  | 10: 7.78; 12: 630 | [14 empty] | ФОТ
| Приказ № 812/пр от 21.12.2020 Прил. п.10, Приказ № 812/пр от 21.12.2020 п.25 | НР Деревянные конструкции |  |  | % | 113 | 0.9 | 101.7 |  |  | 7.91 |  | 641 | [14 empty] | НР Деревянные конструкции
| Приказ № 774/пр от 11.12.2020 Прил. п.10, Приказ № 774/пр от 11.12.2020 п.16 | СП Деревянные конструкции |  |  | % | 55 | 0.85 | 46.75 |  |  | 3.64 |  | 295 | [14 empty] | СП Деревянные конструкции
|  | Всего по позиции |  |  | 10: 19.86; 12: 1571 | [16 empty] | Всего по позиции
536 | ФССЦ-11.3.01.02-0021 | Двери композитные одностворчатые "КАПЕЛЬ" (полотно, коробка, наличник с 2х сторон, 3 петли на полотно, магнитный механизм замка, доборные элементы) -7шт (нестандартный размер) |  |  | м2 |  |  | 5.76 | 1555.36 |  | 8958.87 | 9.63 | 86274 | [11 empty] | Двери композитные одностворчатые "КАПЕЛЬ" (полотно, коробка, наличник с 2х сторон, 3 петли на полотно, магнитный механизм замка, доборные элементы) -7шт (нестандартный размер)
|  | Объем=1,74+1,98+2,04 | [23 empty] | Объем=1,74+1,98+2,04
|  | Всего по позиции |  |  | 10: 8958.87; 12: 86274 | [16 empty] | Всего по позиции
537 | ФССЦ-11.2.02.01-0025 | Двери композитные двухстворчатые "КАПЕЛЬ" (полотно, коробка, наличник с 2х сторон, 3 петли на полотно, магнитный механизм замка, доборные элементы) -3шт (нестандартный размер) |  |  | м2 |  |  | 20.28 | 2008.57 |  | 40733.8 | 9.63 | 392266 | [11 empty] | Двери композитные двухстворчатые "КАПЕЛЬ" (полотно, коробка, наличник с 2х сторон, 3 петли на полотно, магнитный механизм замка, доборные элементы) -3шт (нестандартный размер)
|  | Объем=2,91+2,86+2,92+2,89+2,92+2,89+2,89 | [23 empty] | Объем=2,91+2,86+2,92+2,89+2,92+2,89+2,89
|  | Всего по позиции |  |  | 10: 40733.8; 12: 392266 | [16 empty] | Всего по позиции
538 | ФЕР10-01-049-03 | Установка: в готовые гнезда врезных дверных замков с ручками (стоимость замка учтена в стоимости дверей) |  |  | 4: 10 шт; 7: 1.1 | [11 empty] | Установка: в готовые гнезда врезных дверных замков с ручками (стоимость замка учтена в стоимости дверей)
|  | Объем=11 / 10 | [23 empty] | Объем=11 / 10
| 1 | ОТ |  |  | 8: 37.9; 10: 41.69; 11: 80.89; 12: 3372 | [13 empty] | ОТ
| 2 | ЭМ |  |  | 8: 0.55; 10: 0.61; 11: 21.63; 12: 13 | [13 empty] | ЭМ
| 3 | в т.ч. ОТм |  |  | 8: 0.07; 10: 0.08; 11: 80.89; 12: 6 | [13 empty] | в т.ч. ОТм
| 4 | М |  |  | 8: 2.16; 10: 2.38; 11: 9.63; 12: 23 | [13 empty] | М
|  | ЗТ |  |  | 4: чел.-ч; 5: 3.94; 7: 4.334 | [14 empty] | ЗТ
|  | ЗТм |  |  | 4: чел.-ч; 5: 0.01; 7: 0.011 | [14 empty] | ЗТм
|  | Итого по расценке |  |  | 8: 40.61; 10: 44.68; 12: 3408 | [15 empty] | Итого по расценке
|  | ФОТ |  |  | 10: 41.77; 12: 3378 | [14 empty] | ФОТ
| Приказ № 812/пр от 21.12.2020 Прил. п.10, Приказ № 812/пр от 21.12.2020 п.25 | НР Деревянные конструкции |  |  | % | 113 | 0.9 | 101.7 |  |  | 42.48 |  | 3435 | [14 empty] | НР Деревянные конструкции
| Приказ № 774/пр от 11.12.2020 Прил. п.10, Приказ № 774/пр от 11.12.2020 п.16 | СП Деревянные конструкции |  |  | % | 55 | 0.85 | 46.75 |  |  | 19.53 |  | 1579 | [14 empty] | СП Деревянные конструкции
|  | Всего по позиции |  |  | 10: 106.69; 12: 8422 | [16 empty] | Всего по позиции
|  | Итоги по разделу 14 Замена дверей : | [29 empty] | Итоги по разделу 14 Замена дверей :
|  | Итого прямые затраты (справочно) |  |  | 10: 62377.35; 12: 653979 | [19 empty] | Итого прямые затраты (справочно)
|  | в том числе: | [30 empty] | в том числе:
|  | Оплата труда рабочих |  |  | 10: 706.39; 12: 57141 | [19 empty] | Оплата труда рабочих
|  | Эксплуатация машин |  |  | 10: 245.66; 12: 5313 | [19 empty] | Эксплуатация машин
|  | в том числе оплата труда машинистов (Отм) |  |  | 10: 35.1; 12: 2840 | [19 empty] | в том числе оплата труда машинистов (Отм)
|  | Материалы |  |  | 10: 61425.3; 12: 591525 | [19 empty] | Материалы
|  | Строительные работы |  |  | 10: 63453.02; 12: 740995 | [19 empty] | Строительные работы
|  | в том числе: | [30 empty] | в том числе:
|  | оплата труда |  |  | 10: 706.39; 12: 57141 | [19 empty] | оплата труда
|  | эксплуатация машин и механизмов |  |  | 10: 245.66; 12: 5313 | [19 empty] | эксплуатация машин и механизмов
|  | в том числе оплата труда машинистов (ОТм) |  |  | 10: 35.1; 12: 2840 | [19 empty] | в том числе оплата труда машинистов (ОТм)
|  | материалы |  |  | 10: 61425.3; 12: 591525 | [19 empty] | материалы
|  | накладные расходы |  |  | 10: 722.42; 12: 58440 | [19 empty] | накладные расходы
|  | сметная прибыль |  |  | 10: 353.25; 12: 28576 | [19 empty] | сметная прибыль
|  | Итого ФОТ (справочно) |  |  | 10: 741.49; 12: 59981 | [19 empty] | Итого ФОТ (справочно)
|  | Итого накладные расходы (справочно) |  |  | 10: 722.42; 12: 58440 | [19 empty] | Итого накладные расходы (справочно)
|  | Итого сметная прибыль (справочно) |  |  | 10: 353.25; 12: 28576 | [19 empty] | Итого сметная прибыль (справочно)
|  | Итого по разделу 14 Замена дверей |  |  | 10: 63453.02; 12: 740995 | [20 empty] | Итого по разделу 14 Замена дверей
Раздел 15. Ремонт лестничных маршей | [22 empty] | Раздел 15. Ремонт лестничных маршей
539 | ФЕРр55-8-1 | Разборка деревянных перегородок из досок, забранных стоймя в обвязке |  |  | 4: 100 м2; 7: 0.04 | [11 empty] | Разборка деревянных перегородок из досок, забранных стоймя в обвязке
|  | Объем=(1,37*2,92) / 100 | [23 empty] | Объем=(1,37*2,92) / 100
| 1 | ОТ |  |  | 8: 892.87; 10: 35.71; 11: 80.89; 12: 2889 | [13 empty] | ОТ
| 2 | ЭМ |  |  | 8: 215.62; 10: 8.62; 11: 21.63; 12: 186 | [13 empty] | ЭМ
| 3 | в т.ч. ОТм |  |  | 8: 42.77; 10: 1.71; 11: 80.89; 12: 138 | [13 empty] | в т.ч. ОТм
|  | ЗТ |  |  | 4: чел.-ч; 5: 114.47; 7: 4.5788 | [14 empty] | ЗТ
|  | ЗТм |  |  | 4: чел.-ч; 5: 3.95; 7: 0.158 | [14 empty] | ЗТм
|  | Итого по расценке |  |  | 8: 1108.49; 10: 44.33; 12: 3075 | [15 empty] | Итого по расценке
|  | ФОТ |  |  | 10: 37.42; 12: 3027 | [14 empty] | ФОТ
| Приказ № 812/пр от 21.12.2020 Прил. п.89 | НР Перегородки (ремонтно-строительные) |  |  | 4: %; 5: 97; 7: 97; 10: 36.3; 12: 2936 | [14 empty] | НР Перегородки (ремонтно-строительные)
| Приказ № 774/пр от 11.12.2020 Прил. п.89 | СП Перегородки (ремонтно-строительные) |  |  | 4: %; 5: 49; 7: 49; 10: 18.34; 12: 1483 | [14 empty] | СП Перегородки (ремонтно-строительные)
|  | Всего по позиции |  |  | 10: 98.97; 12: 7494 | [16 empty] | Всего по позиции
540 | ФЕРр59-4-1 | Разборка поручней деревянных |  |  | 4: 100 м; 7: 0.0836 | [11 empty] | Разборка поручней деревянных
|  | Объем=(4,18*2) / 100 | [23 empty] | Объем=(4,18*2) / 100
| 1 | ОТ |  |  | 8: 74.41; 10: 6.22; 11: 80.89; 12: 503 | [13 empty] | ОТ
|  | ЗТ |  |  | 4: чел.-ч; 5: 8.88; 7: 0.74237 | [14 empty] | ЗТ
|  | Итого по расценке |  |  | 8: 74.41; 10: 6.22; 12: 503 | [15 empty] | Итого по расценке
|  | ФОТ |  |  | 10: 6.22; 12: 503 | [14 empty] | ФОТ
| Приказ № 812/пр от 21.12.2020 Прил. п.93 | НР Лестницы, крыльца (ремонтно-строительные) |  |  | 4: %; 5: 93; 7: 93; 10: 5.78; 12: 468 | [14 empty] | НР Лестницы, крыльца (ремонтно-строительные)
| Приказ № 774/пр от 11.12.2020 Прил. п.93 | СП Лестницы, крыльца (ремонтно-строительные) |  |  | 4: %; 5: 45; 7: 45; 10: 2.8; 12: 226 | [14 empty] | СП Лестницы, крыльца (ремонтно-строительные)
|  | Всего по позиции |  |  | 10: 14.8; 12: 1197 | [16 empty] | Всего по позиции
541 | ФЕРр59-3-1 | Разборка металлического ограждения при весе одного метра: до 60 кг |  |  | 4: 100 м; 7: 0.0836 | [11 empty] | Разборка металлического ограждения при весе одного метра: до 60 кг
|  | Объем=(4,18*2) / 100 | [23 empty] | Объем=(4,18*2) / 100
| 1 | ОТ |  |  | 8: 375.56; 10: 31.4; 11: 80.89; 12: 2540 | [13 empty] | ОТ
| 2 | ЭМ |  |  | 8: 5.64; 10: 0.47; 11: 21.63; 12: 10 | [13 empty] | ЭМ
| 4 | М |  |  | 8: 47.37; 10: 3.96; 11: 9.63; 12: 38 | [13 empty] | М
|  | ЗТ |  |  | 4: чел.-ч; 5: 47.3; 7: 3.9543 | [14 empty] | ЗТ
|  | Итого по расценке |  |  | 8: 428.57; 10: 35.83; 12: 2588 | [15 empty] | Итого по расценке
|  | ФОТ |  |  | 10: 31.4; 12: 2540 | [14 empty] | ФОТ
| Приказ № 812/пр от 21.12.2020 Прил. п.93 | НР Лестницы, крыльца (ремонтно-строительные) |  |  | 4: %; 5: 93; 7: 93; 10: 29.2; 12: 2362 | [14 empty] | НР Лестницы, крыльца (ремонтно-строительные)
| Приказ № 774/пр от 11.12.2020 Прил. п.93 | СП Лестницы, крыльца (ремонтно-строительные) |  |  | 4: %; 5: 45; 7: 45; 10: 14.13; 12: 1143 | [14 empty] | СП Лестницы, крыльца (ремонтно-строительные)
|  | Всего по позиции |  |  | 10: 79.16; 12: 6093 | [16 empty] | Всего по позиции
542 | ФЕРр59-5-2 | Ремонт ступеней: бетонных |  |  | 4: 100 шт; 7: 0.2 | [11 empty] | Ремонт ступеней: бетонных
|  | Объем=(2*10) / 100 | [23 empty] | Объем=(2*10) / 100
| 1 | ОТ |  |  | 8: 888.97; 10: 177.79; 11: 80.89; 12: 14381 | [13 empty] | ОТ
| 2 | ЭМ |  |  | 8: 18.93; 10: 3.79; 11: 21.63; 12: 82 | [13 empty] | ЭМ
| 3 | в т.ч. ОТм |  |  | 8: 5.66; 10: 1.13; 11: 80.89; 12: 91 | [13 empty] | в т.ч. ОТм
| 4 | М |  |  | 8: 386.04; 10: 77.21; 11: 9.63; 12: 744 | [13 empty] | М
|  | ЗТ |  |  | 4: чел.-ч; 5: 102.89; 7: 20.578 | [14 empty] | ЗТ
|  | ЗТм |  |  | 4: чел.-ч; 5: 0.44; 7: 0.088 | [14 empty] | ЗТм
|  | Итого по расценке |  |  | 8: 1293.94; 10: 258.79; 12: 15207 | [15 empty] | Итого по расценке
|  | ФОТ |  |  | 10: 178.92; 12: 14472 | [14 empty] | ФОТ
| Приказ № 812/пр от 21.12.2020 Прил. п.93 | НР Лестницы, крыльца (ремонтно-строительные) |  |  | 4: %; 5: 93; 7: 93; 10: 166.4; 12: 13459 | [14 empty] | НР Лестницы, крыльца (ремонтно-строительные)
| Приказ № 774/пр от 11.12.2020 Прил. п.93 | СП Лестницы, крыльца (ремонтно-строительные) |  |  | 4: %; 5: 45; 7: 45; 10: 80.51; 12: 6512 | [14 empty] | СП Лестницы, крыльца (ремонтно-строительные)
|  | Всего по позиции |  |  | 10: 505.7; 12: 35178 | [16 empty] | Всего по позиции
543 | ФССЦ-04.3.02.09-1531 | Смесь сухая безусадочная быстротвердеющая ремонтная (расход 17кг на 1м2) |  |  | кг |  |  | 217.6 | 12.91 |  | 2809.22 | 9.63 | 27053 | [11 empty] | Смесь сухая безусадочная быстротвердеющая ремонтная (расход 17кг на 1м2)
|  | Объем=17*12,8 | [23 empty] | Объем=17*12,8
|  | Всего по позиции |  |  | 10: 2809.22; 12: 27053 | [16 empty] | Всего по позиции
544 | ФЕР15-01-045-01 | Облицовка ступеней керамогранитными плитками толщиной до 15 мм |  |  | 4: 100 м2; 7: 0.128 | [11 empty] | Облицовка ступеней керамогранитными плитками толщиной до 15 мм
|  | Объем=(10*2*1,2*0,3+10*2*1,2*0,15+2,5*0,8) / 100 | [23 empty] | Объем=(10*2*1,2*0,3+10*2*1,2*0,15+2,5*0,8) / 100
| 1 | ОТ |  |  | 8: 3471.6; 10: 444.36; 11: 80.89; 12: 35944 | [13 empty] | ОТ
| 2 | ЭМ |  |  | 8: 72.85; 10: 9.32; 11: 21.63; 12: 202 | [13 empty] | ЭМ
| 3 | в т.ч. ОТм |  |  | 8: 24.86; 10: 3.18; 11: 80.89; 12: 257 | [13 empty] | в т.ч. ОТм
| 4 | М |  |  | 8: 137.87; 10: 17.65; 11: 9.63; 12: 170 | [13 empty] | М
|  | ЗТ |  |  | 4: чел.-ч; 5: 378.17; 7: 48.4058 | [14 empty] | ЗТ
|  | ЗТм |  |  | 4: чел.-ч; 5: 2.29; 7: 0.29312 | [14 empty] | ЗТм
|  | Итого по расценке |  |  | 8: 3682.32; 10: 471.33; 12: 36316 | [15 empty] | Итого по расценке
|  | ФОТ |  |  | 10: 447.54; 12: 36201 | [14 empty] | ФОТ
| Приказ № 812/пр от 21.12.2020 Прил. п.15, Приказ № 812/пр от 21.12.2020 п.25 | НР Отделочные работы |  |  | % | 105 | 0.9 | 94.5 |  |  | 422.93 |  | 34210 | [14 empty] | НР Отделочные работы
| Приказ № 774/пр от 11.12.2020 Прил. п.15, Приказ № 774/пр от 11.12.2020 п.16 | СП Отделочные работы |  |  | % | 49 | 0.85 | 41.65 |  |  | 186.4 |  | 15078 | [14 empty] | СП Отделочные работы
|  | Всего по позиции |  |  | 10: 1080.66; 12: 85604 | [16 empty] | Всего по позиции
545 | ФССЦ-06.2.05.03-0002 | Плитка керамогранитная многоцветная неполированная, размер 300х600х10 мм, 600х600х10 мм |  |  | м2 |  |  | 14.08 | 201.9 |  | 2842.75 | 9.63 | 27376 | [11 empty] | Плитка керамогранитная многоцветная неполированная, размер 300х600х10 мм, 600х600х10 мм
|  | Объем=12,8*1,1 | [23 empty] | Объем=12,8*1,1
|  | Всего по позиции |  |  | 10: 2842.75; 12: 27376 | [16 empty] | Всего по позиции
546 | ФССЦ-14.1.06.02-0018 | Клей для керамогранита "Усиленный" |  |  | т |  |  | 0.1024 | 3970.76 |  | 406.61 | 9.63 | 3916 | [11 empty] | Клей для керамогранита "Усиленный"
|  | Объем=0,008*12,8 | [23 empty] | Объем=0,008*12,8
|  | Всего по позиции |  |  | 10: 406.61; 12: 3916 | [16 empty] | Всего по позиции
547 | ФССЦ-14.3.01.02-0103 | Грунтовка воднодисперсионная CERESIT CT 17 |  |  | л |  |  | 2.56 | 9.14 |  | 23.4 | 9.63 | 225 | [11 empty] | Грунтовка воднодисперсионная CERESIT CT 17
|  | Объем=0,2*12,8 | [23 empty] | Объем=0,2*12,8
|  | Всего по позиции |  |  | 10: 23.4; 12: 225 | [16 empty] | Всего по позиции
548 | ФЕР07-05-016-04 | Устройство металлических ограждений: без поручней нержавеющих |  |  | 4: 100 м; 7: 0.0836 | [11 empty] | Устройство металлических ограждений: без поручней нержавеющих
|  | Объем=(4,18*2) / 100 | [23 empty] | Объем=(4,18*2) / 100
| Приказ от 08.08.2022 № 648/пр п.78а | При использовании единичных расценок на работы, в технологии производства которых учтена сварка металлоконструкций, металлопроката, стальных труб, листового металла, закладных деталей и других металлоизделий из углеродистой стали, для определения затрат на сварку конструкций из нержавеющей стали ОЗП=1,15; ТЗ=1,15 | [28 empty] | При использовании единичных расценок на работы, в технологии производства которых учтена сварка металлоконструкций, металлопроката, стальных труб, листового металла, закладных деталей и других металлоизделий из углеродистой стали, для определения затрат на сварку конструкций из нержавеющей стали ОЗП=1,15; ТЗ=1,15
| 1 | ОТ |  |  | 8: 390.1; 9: 1.15; 10: 37.5; 11: 80.89; 12: 3033 | [13 empty] | ОТ
| 2 | ЭМ |  |  | 8: 204.08; 10: 17.06; 11: 21.63; 12: 369 | [13 empty] | ЭМ
| 3 | в т.ч. ОТм |  |  | 8: 30.77; 10: 2.57; 11: 80.89; 12: 208 | [13 empty] | в т.ч. ОТм
| 4 | М |  |  | 8: 16057.11; 10: 19.54; 11: 9.63; 12: 188 | [13 empty] | М
|  | ЗТ |  |  | 4: чел.-ч; 5: 41.5; 6: 1.15; 7: 3.9898 | [14 empty] | ЗТ
|  | ЗТм |  |  | 4: чел.-ч; 5: 2.59; 7: 0.21652 | [14 empty] | ЗТм
|  | Итого по расценке |  |  | 8: 827.9; 10: 74.1; 12: 3590 | [15 empty] | Итого по расценке
|  | ФОТ |  |  | 10: 40.07; 12: 3241 | [14 empty] | ФОТ
| Приказ № 812/пр от 21.12.2020 Прил. п.7.1, Приказ № 812/пр от 21.12.2020 п.25 | НР Бетонные и железобетонные сборные конструкции жилых, общественных и административно-бытовых зданий промышленных предприятий |  |  | % | 122 | 0.9 | 109.8 |  |  | 44 |  | 3559 | [14 empty] | НР Бетонные и железобетонные сборные конструкции жилых, общественных и административно-бытовых зданий промышленных предприятий
| Приказ № 774/пр от 11.12.2020 Прил. п.7.1, Приказ № 774/пр от 11.12.2020 п.16 | СП Бетонные и железобетонные сборные конструкции жилых, общественных и административно-бытовых зданий промышленных предприятий |  |  | % | 80 | 0.85 | 68 |  |  | 27.25 |  | 2204 | [14 empty] | СП Бетонные и железобетонные сборные конструкции жилых, общественных и административно-бытовых зданий промышленных предприятий
|  | Всего по позиции |  |  | 10: 145.35; 12: 9353 | [16 empty] | Всего по позиции
549 | ФССЦ-01.5.02.02-0051 | Ограждение перильное из нержавеющей стали |  |  | м |  |  | 8.36 | 2808.2 |  | 23476.55 | 9.63 | 226079 | [11 empty] | Ограждение перильное из нержавеющей стали
|  | Объем=4,18*2 | [23 empty] | Объем=4,18*2
|  | Всего по позиции |  |  | 10: 23476.55; 12: 226079 | [16 empty] | Всего по позиции
|  | Итоги по разделу 15 Ремонт лестничных маршей : | [29 empty] | Итоги по разделу 15 Ремонт лестничных маршей :
|  | Итого прямые затраты (справочно) |  |  | 10: 30449.13; 12: 345928 | [19 empty] | Итого прямые затраты (справочно)
|  | в том числе: | [30 empty] | в том числе:
|  | Оплата труда рабочих |  |  | 10: 732.98; 12: 59290 | [19 empty] | Оплата труда рабочих
|  | Эксплуатация машин |  |  | 10: 39.26; 12: 849 | [19 empty] | Эксплуатация машин
|  | в том числе оплата труда машинистов (Отм) |  |  | 10: 8.59; 12: 694 | [19 empty] | в том числе оплата труда машинистов (Отм)
|  | Материалы |  |  | 10: 29676.89; 12: 285789 | [19 empty] | Материалы
|  | Строительные работы |  |  | 10: 31483.17; 12: 429568 | [19 empty] | Строительные работы
|  | в том числе: | [30 empty] | в том числе:
|  | оплата труда |  |  | 10: 732.98; 12: 59290 | [19 empty] | оплата труда
|  | эксплуатация машин и механизмов |  |  | 10: 39.26; 12: 849 | [19 empty] | эксплуатация машин и механизмов
|  | в том числе оплата труда машинистов (ОТм) |  |  | 10: 8.59; 12: 694 | [19 empty] | в том числе оплата труда машинистов (ОТм)
|  | материалы |  |  | 10: 29676.89; 12: 285789 | [19 empty] | материалы
|  | накладные расходы |  |  | 10: 704.61; 12: 56994 | [19 empty] | накладные расходы
|  | сметная прибыль |  |  | 10: 329.43; 12: 26646 | [19 empty] | сметная прибыль
|  | Итого ФОТ (справочно) |  |  | 10: 741.57; 12: 59984 | [19 empty] | Итого ФОТ (справочно)
|  | Итого накладные расходы (справочно) |  |  | 10: 704.61; 12: 56994 | [19 empty] | Итого накладные расходы (справочно)
|  | Итого сметная прибыль (справочно) |  |  | 10: 329.43; 12: 26646 | [19 empty] | Итого сметная прибыль (справочно)
|  | Итого по разделу 15 Ремонт лестничных маршей |  |  | 10: 31483.17; 12: 429568 | [20 empty] | Итого по разделу 15 Ремонт лестничных маршей
Раздел 16. Вывоз строительного мусора | [22 empty] | Раздел 16. Вывоз строительного мусора
550 | ФССЦпг-01-01-01-021 | Погрузо-разгрузочные работы при автомобильных перевозках: Погрузка материалов, перевозимых в мешках и пакетах |  |  | 1 т груза |  |  | 5.1 | 19.98 |  | 101.9 | 22.66 | 2309 | [11 empty] | Погрузо-разгрузочные работы при автомобильных перевозках: Погрузка материалов, перевозимых в мешках и пакетах
|  | Всего по позиции |  |  | 10: 101.9; 12: 2309 | [16 empty] | Всего по позиции
551 | ФССЦпг-01-01-01-041 | Погрузо-разгрузочные работы при автомобильных перевозках: Погрузка мусора строительного с погрузкой вручную |  |  | 1 т груза |  |  | 0.4 | 42.98 |  | 17.19 | 22.66 | 390 | [11 empty] | Погрузо-разгрузочные работы при автомобильных перевозках: Погрузка мусора строительного с погрузкой вручную
|  | Всего по позиции |  |  | 10: 17.19; 12: 390 | [16 empty] | Всего по позиции
552 | ФССЦпг-03-21-01-010 | Перевозка грузов автомобилями-самосвалами грузоподъемностью 10 т работающих вне карьера на расстояние: I класс груза до 10 км |  |  | 1 т груза |  |  | 5.5 | 11.42 |  | 62.81 | 22.66 | 1423 | [11 empty] | Перевозка грузов автомобилями-самосвалами грузоподъемностью 10 т работающих вне карьера на расстояние: I класс груза до 10 км
|  | Всего по позиции |  |  | 10: 62.81; 12: 1423 | [16 empty] | Всего по позиции
|  | Итоги по разделу 16 Вывоз строительного мусора : | [29 empty] | Итоги по разделу 16 Вывоз строительного мусора :
|  | Итого прямые затраты (справочно) |  |  | 10: 181.9; 12: 4122 | [19 empty] | Итого прямые затраты (справочно)
|  | в том числе: | [30 empty] | в том числе:
|  | Эксплуатация машин |  |  | 10: 80; 12: 1813 | [19 empty] | Эксплуатация машин
|  | Материалы |  |  | 10: 101.9; 12: 2309 | [19 empty] | Материалы
|  | Строительные работы |  |  | 10: 181.9; 12: 4122 | [19 empty] | Строительные работы
|  | Транспортные расходы (перевозка), относимые на стоимость строительных работ |  |  | 10: 181.9; 12: 4122 | [19 empty] | Транспортные расходы (перевозка), относимые на стоимость строительных работ
|  | в том числе: | [30 empty] | в том числе:
|  | эксплуатация машин и механизмов |  |  | 10: 80; 12: 1813 | [19 empty] | эксплуатация машин и механизмов
|  | материалы |  |  | 10: 101.9; 12: 2309 | [19 empty] | материалы
|  | Итого по разделу 16 Вывоз строительного мусора |  |  | 10: 181.9; 12: 4122 | [20 empty] | Итого по разделу 16 Вывоз строительного мусора
|  | Итоги по смете: | [32 empty] | Итоги по смете:
|  | Итого прямые затраты (справочно) |  |  | 10: 389826.64; 12: 5521647 | [22 empty] | Итого прямые затраты (справочно)
|  | в том числе: | [33 empty] | в том числе:
|  | Оплата труда рабочих |  |  | 10: 24173.68; 12: 1955410 | [22 empty] | Оплата труда рабочих
|  | Эксплуатация машин |  |  | 10: 3633.04; 12: 78663 | [22 empty] | Эксплуатация машин
|  | в том числе оплата труда машинистов (Отм) |  |  | 10: 454.86; 12: 36790 | [22 empty] | в том числе оплата труда машинистов (Отм)
|  | Материалы |  |  | 10: 362019.92; 12: 3487574 | [22 empty] | Материалы
|  | Строительные работы |  |  | 10: 388524.11; 12: 7862107 | [22 empty] | Строительные работы
|  | Строительные работы |  |  | 10: 388342.21; 12: 7857985 | [22 empty] | Строительные работы
|  | в том числе: | [33 empty] | в том числе:
|  | оплата труда |  |  | 10: 22467.67; 12: 1817408 | [22 empty] | оплата труда
|  | эксплуатация машин и механизмов |  |  | 10: 3515.29; 12: 76029 | [22 empty] | эксплуатация машин и механизмов
|  | в том числе оплата труда машинистов (ОТм) |  |  | 10: 449.55; 12: 36363 | [22 empty] | в том числе оплата труда машинистов (ОТм)
|  | материалы |  |  | 10: 327626.7; 12: 3155040 | [22 empty] | материалы
|  | накладные расходы |  |  | 10: 23185.49; 12: 1875471 | [22 empty] | накладные расходы
|  | сметная прибыль |  |  | 10: 11547.06; 12: 934037 | [22 empty] | сметная прибыль
|  | Транспортные расходы (перевозка), относимые на стоимость строительных работ |  |  | 10: 181.9; 12: 4122 | [22 empty] | Транспортные расходы (перевозка), относимые на стоимость строительных работ
|  | в том числе: | [33 empty] | в том числе:
|  | эксплуатация машин и механизмов |  |  | 10: 80; 12: 1813 | [22 empty] | эксплуатация машин и механизмов
|  | материалы |  |  | 10: 101.9; 12: 2309 | [22 empty] | материалы
|  | Монтажные работы |  |  | 10: 38649.07; 12: 680490 | [22 empty] | Монтажные работы
|  | в том числе: | [33 empty] | в том числе:
|  | оплата труда |  |  | 10: 1706.01; 12: 138002 | [22 empty] | оплата труда
|  | эксплуатация машин и механизмов |  |  | 10: 37.75; 12: 821 | [22 empty] | эксплуатация машин и механизмов
|  | в том числе оплата труда машинистов (ОТм) |  |  | 10: 5.31; 12: 427 | [22 empty] | в том числе оплата труда машинистов (ОТм)
|  | материалы |  |  | 10: 34291.32; 12: 330225 | [22 empty] | материалы
|  | накладные расходы |  |  | 10: 1743.02; 12: 140990 | [22 empty] | накладные расходы
|  | сметная прибыль |  |  | 10: 870.97; 12: 70452 | [22 empty] | сметная прибыль
|  | Итого |  |  | 10: 427173.18; 12: 8542597 | [23 empty] | Итого
|  | Итого ФОТ (справочно) |  |  | 10: 24628.54; 12: 1992200 | [22 empty] | Итого ФОТ (справочно)
|  | Итого накладные расходы (справочно) |  |  | 10: 24928.51; 12: 2016461 | [22 empty] | Итого накладные расходы (справочно)
|  | Итого сметная прибыль (справочно) |  |  | 10: 12418.03; 12: 1004489 | [22 empty] | Итого сметная прибыль (справочно)
|  | НДС 20% |  |  | 10: 85434.64; 12: 1708519.4 | [24 empty] | НДС 20%
|  | ВСЕГО по смете |  |  | 10: 512607.82; 12: 10251116.4 | [25 empty] | ВСЕГО по смете
| Составил: | Ведущий инженер-сметчик (Л.В.Позднякова)
[должность, подпись (инициалы, фамилия)]
¹ Зарегистрирован Министерством юстиции Российской Федерации 10 сентября 2019 г., регистрационный № 55869), с изменениями, внесенными приказом Министерства строительства и жилищно-коммунального хозяйства Российской Федерации от 20 февраля 2021 г. № 79/пр (зарегистрирован Министерством юстиции Российской Федерации 9 августа 2021 г., регистрационный № 64577)
² Под прочими затратами понимаются затраты, учитываемые в соответствии с пунктом 184 Методики.
³ Под прочими работами понимаются затраты, учитываемые в соответствии с пунктами 122-128 Методики.