## доп.смета ремонт пристройки шко
Приложение № 2
Утверждено приказом № 421 от 4 августа 2020 г. Минстроя РФ в редакции приказа № 557 от 7 июля 2022 г.
СОГЛАСОВАНО: | [9 empty] | УТВЕРЖДАЮ:
"____" ________________ 2023 года | [12 empty] | "____" ________________ 2023 года
Наименование программного продукта | [5 empty] | ГРАНД-Смета, версия 2022.2
Наименование редакции сметных нормативов | [5 empty] | Приказ Минстроя России от 26.12.2019 № 876/пр; Приказ Минстроя России от 04.08.2020 № 421/пр; Приказ Минстроя России от 21.12.2020 № 812/пр; Приказ Минстроя России от 11.12.2020 № 774/пр | [9 empty] | Приказ Минстроя России от 26.12.2019 № 876/пр; Приказ Минстроя России от 04.08.2020 № 421/пр; Приказ Минстроя России от 21.12.2020 № 812/пр; Приказ Минстроя России от 11.12.2020 № 774/пр
Реквизиты приказа Минстроя России об утверждении дополнений и изменений к сметным нормативам | [5 empty] | Приказ Минстроя России от 30 марта 2020 г. № 172/пр, Приказ Минстроя России от 01 июня 2020 г. № 294/пр, Приказ Минстроя России от 30 июня 2020 г. № 352/пр, Приказ Минстроя России от 20 октября 2020 г. № 636/пр, Приказ Минстроя России от 09 февраля 2021 г. № 51/пр, Приказ Минстроя России от 24 мая 2021 г. № 321/пр, Приказ Минстроя России от 24 июня 2021 г. № 408/пр, Приказ Минстроя России от 14 октября 2021 г. № 746/пр, Приказ Минстроя России от 20 декабря 2021 г. № 962/пр; Приказ Минстроя России от 07.07.2022 № 557/пр; Приказ Минстроя России от 02.09.2021 № 636/пр, Приказ Минстроя России от 26.07.2022 № 611/пр; Приказ Минстроя России от 22.04.2022 № 317/пр | [7 empty] | Реквизиты приказа Минстроя России об утверждении дополнений и изменений к сметным нормативам | Приказ Минстроя России от 30 марта 2020 г. № 172/пр, Приказ Минстроя России от 01 июня 2020 г. № 294/пр, Приказ Минстроя России от 30 июня 2020 г. № 352/пр, Приказ Минстроя России от 20 октября 2020 г. № 636/пр, Приказ Минстроя России от 09 февраля 2021 г. № 51/пр, Приказ Минстроя России от 24 мая 2021 г. № 321/пр, Приказ Минстроя России от 24 июня 2021 г. № 408/пр, Приказ Минстроя России от 14 октября 2021 г. № 746/пр, Приказ Минстроя России от 20 декабря 2021 г. № 962/пр; Приказ Минстроя России от 07.07.2022 № 557/пр; Приказ Минстроя России от 02.09.2021 № 636/пр, Приказ Минстроя России от 26.07.2022 № 611/пр; Приказ Минстроя России от 22.04.2022 № 317/пр |  | Приказ Минстроя России от 30 марта 2020 г. № 172/пр, Приказ Минстроя России от 01 июня 2020 г. № 294/пр, Приказ Минстроя России от 30 июня 2020 г. № 352/пр, Приказ Минстроя России от 20 октября 2020 г. № 636/пр, Приказ Минстроя России от 09 февраля 2021 г. № 51/пр, Приказ Минстроя России от 24 мая 2021 г. № 321/пр, Приказ Минстроя России от 24 июня 2021 г. № 408/пр, Приказ Минстроя России от 14 октября 2021 г. № 746/пр, Приказ Минстроя России от 20 декабря 2021 г. № 962/пр; Приказ Минстроя России от 07.07.2022 № 557/пр; Приказ Минстроя России от 02.09.2021 № 636/пр, Приказ Минстроя России от 26.07.2022 № 611/пр; Приказ Минстроя России от 22.04.2022 № 317/пр
Реквизиты письма Минстроя России об индексах изменения сметной стоимости строительства, включаемые в федеральный реестр сметных нормативов и размещаемые в федеральной государственной информационной системе ценообразования в строительстве, подготовленного в соответствии пунктом 85 Методики расчета индексов изменения сметной стоимости строительства, утвержденной приказом Министерства строительства и жилищно-коммунального хозяйства Российской Федерации от 5 июня 2019 г. № 326/пр¹ | [13 empty] | Реквизиты письма Минстроя России об индексах изменения сметной стоимости строительства, включаемые в федеральный реестр сметных нормативов и размещаемые в федеральной государственной информационной системе ценообразования в строительстве, подготовленного в соответствии пунктом 85 Методики расчета индексов изменения сметной стоимости строительства, утвержденной приказом Министерства строительства и жилищно-коммунального хозяйства Российской Федерации от 5 июня 2019 г. № 326/пр¹
Реквизиты нормативного правового акта об утверждении оплаты труда, утверждаемый в соответствии с пунктом 22(1) Правилами мониторинга цен, утвержденными постановлением Правительства Российской Федерации от 23 декабря 2016 г. № 1452 | [13 empty] | Реквизиты нормативного правового акта об утверждении оплаты труда, утверждаемый в соответствии с пунктом 22(1) Правилами мониторинга цен, утвержденными постановлением Правительства Российской Федерации от 23 декабря 2016 г. № 1452
Наименование субъекта Российской Федерации | [5 empty] | 24. Красноярский край | [11 empty] | 24. Красноярский край
Наименование зоны субъекта Российской Федерации | [5 empty] | 7 | [12 empty] | 7
Красноярский край, Туруханский район, п.Сверлогорск, ул.Сидорова, дом 3А, МКОУ "СШ № 10" | [19 empty] | Красноярский край, Туруханский район, п.Сверлогорск, ул.Сидорова, дом 3А, МКОУ "СШ № 10"
(наименование стройки)
ЛОКАЛЬНЫЙ СМЕТНЫЙ РАСЧЕТ (СМЕТА) №1
Выполнение работ по текущему ремонту помещений пристройки | [20 empty] | Текущий ремонт помещений 2х этажной пристройки
(наименование работ и затрат)
Составлен | базисно-индексным | методом
Основание | Дефектная ведомость
(проектная и (или) иная техническая документация)
Составлен(а) в текущем (базисном) уровне цен |  |  | 1 квартал 2023г
Сметная стоимость |  | 1993393.2 | (93 860,22) | руб.
в том числе:
| строительных работ | 1022.23 | (56,74) | тыс.руб. |  | Средства на оплату труда рабочих |  |  |  |  | 378.98 | (4,69) | тыс.руб.
| монтажных работ | 628.58 | (19,68) | тыс.руб. |  | Нормативные затраты труда рабочих |  |  |  |  | 509.95 |  | чел.час.
| оборудования | 10.35 | (1,8) | тыс.руб. |  | Нормативные затраты труда машинистов |  |  |  |  | 8.96 |  | чел.час.
| прочих затрат | 0 | (0) | тыс.руб.
№ п/п | Обоснование | Наименование работ и затрат |  |  | Единица измерения | Количество |  |  | Сметная стоимость в базисном уровне цен (в текущем уровне цен (гр. 8) для ресурсов, отсутствующих в ФРСН), руб. |  |  | Индексы | Сметная стоимость в текущем уровне цен, руб.
[6 empty] | на единицу | коэффициенты | всего с учетом коэффициентов | на единицу | коэффициенты | всего
1 | 2 | 3 |  |  | 4 | 5 | 6 | 7 | 8 | 9 | 10 | 11 | 12
Раздел 1. Демонтажные работы | [21 empty] | Раздел 1. Демонтажные работы
1 | ФЕРр65-30-3 | Разборка воздуховодов из листовой стали толщиной: до 0,9 мм диаметром/периметром до 495 мм /1550 мм |  |  | 4: 100 м2; 7: 0.36 | [9 empty] | Разборка воздуховодов из листовой стали толщиной: до 0,9 мм диаметром/периметром до 495 мм /1550 мм
|  | Объем=36 / 100 | [21 empty] | Объем=36 / 100
| 1 | ОТ |  |  | 8: 196.19; 10: 70.63; 11: 80.89; 12: 5713 | [11 empty] | ОТ
| 2 | ЭМ |  |  | 8: 23.45; 10: 8.44; 11: 21.63; 12: 183 | [11 empty] | ЭМ
| 3 | в т.ч. ОТм |  |  | 8: 10.13; 10: 3.65; 11: 80.89; 12: 295 | [11 empty] | в т.ч. ОТм
|  | ЗТ |  |  | 4: чел.-ч; 5: 23; 7: 8.28 | [12 empty] | ЗТ
|  | ЗТм |  |  | 4: чел.-ч; 5: 0.75; 7: 0.27 | [12 empty] | ЗТм
|  | Итого по расценке |  |  | 8: 219.64; 10: 79.07 | [13 empty] | Итого по расценке
|  | ФОТ |  |  | 10: 74.28; 12: 6008 | [12 empty] | ФОТ
| Пр/812-099.1-2 | НР Внутренние санитарно-технические работы: демонтаж и разборка (ремонтно-строительные) |  |  | 4: %; 5: 91; 7: 91; 10: 67.59; 12: 5467 | [12 empty] | НР Внутренние санитарно-технические работы: демонтаж и разборка (ремонтно-строительные)
| Пр/774-099.1 | СП Внутренние санитарно-технические работы: демонтаж и разборка (ремонтно-строительные) |  |  | 4: %; 5: 44; 7: 44; 10: 32.68; 12: 2644 | [12 empty] | СП Внутренние санитарно-технические работы: демонтаж и разборка (ремонтно-строительные)
|  | Всего по позиции |  |  | 10: 179.34; 12: 14007 | [14 empty] | Всего по позиции
2 | ФЕРр57-1-3 | Разборка оснований покрытия полов: простильных полов (подиум) |  |  | 4: 100 м2; 7: 0.03 | [9 empty] | Разборка оснований покрытия полов: простильных полов (подиум)
|  | Объем=(2*1,5) / 100 | [21 empty] | Объем=(2*1,5) / 100
| 1 | ОТ |  |  | 8: 136.03; 10: 4.08; 11: 80.89; 12: 330 | [11 empty] | ОТ
Н | 999-9900 | Строительный мусор |  |  | 4: т; 5: 4.67; 7: 0.1401 | [15 empty] | Строительный мусор
|  | ЗТ |  |  | 4: чел.-ч; 5: 17.44; 7: 0.5232 | [12 empty] | ЗТ
|  | Итого по расценке |  |  | 8: 136.03; 10: 4.08 | [13 empty] | Итого по расценке
|  | ФОТ |  |  | 10: 4.08; 12: 330 | [12 empty] | ФОТ
| Пр/812-091.0-2 | НР Полы (ремонтно-строительные) |  |  | 4: %; 5: 93; 7: 93; 10: 3.79; 12: 307 | [12 empty] | НР Полы (ремонтно-строительные)
| Пр/774-091.0 | СП Полы (ремонтно-строительные) |  |  | 4: %; 5: 49; 7: 49; 10: 2; 12: 162 | [12 empty] | СП Полы (ремонтно-строительные)
|  | Всего по позиции |  |  | 10: 9.87; 12: 799 | [14 empty] | Всего по позиции
3 | ФЕРр57-1-2 | Разборка оснований покрытия полов: лаг из досок и брусков (подиум) |  |  | 4: 100 м2; 7: 0.03 | [9 empty] | Разборка оснований покрытия полов: лаг из досок и брусков (подиум)
|  | Объем=(2*1,5) / 100 | [21 empty] | Объем=(2*1,5) / 100
| 1 | ОТ |  |  | 8: 59.83; 10: 1.79; 11: 80.89; 12: 145 | [11 empty] | ОТ
Н | 999-9900 | Строительный мусор |  |  | 4: т; 5: 0.7; 7: 0.021 | [15 empty] | Строительный мусор
|  | ЗТ |  |  | 4: чел.-ч; 5: 7.67; 7: 0.2301 | [12 empty] | ЗТ
|  | Итого по расценке |  |  | 8: 59.83; 10: 1.79 | [13 empty] | Итого по расценке
|  | ФОТ |  |  | 10: 1.79; 12: 145 | [12 empty] | ФОТ
| Пр/812-091.0-2 | НР Полы (ремонтно-строительные) |  |  | 4: %; 5: 93; 7: 93; 10: 1.66; 12: 135 | [12 empty] | НР Полы (ремонтно-строительные)
| Пр/774-091.0 | СП Полы (ремонтно-строительные) |  |  | 4: %; 5: 49; 7: 49; 10: 0.88; 12: 71 | [12 empty] | СП Полы (ремонтно-строительные)
|  | Всего по позиции |  |  | 10: 4.33; 12: 351 | [14 empty] | Всего по позиции
|  | Итоги по разделу 1 Демонтажные работы : | [27 empty] | Итоги по разделу 1 Демонтажные работы :
|  | Итого прямые затраты (справочно) |  |  | 10: 84.94 | [17 empty] | Итого прямые затраты (справочно)
|  | в том числе: | [28 empty] | в том числе:
|  | Оплата труда рабочих |  |  | 10: 76.5 | [17 empty] | Оплата труда рабочих
|  | Эксплуатация машин |  |  | 10: 8.44 | [17 empty] | Эксплуатация машин
|  | в том числе оплата труда машинистов (Отм) |  |  | 10: 3.65 | [17 empty] | в том числе оплата труда машинистов (Отм)
|  | Строительные работы |  |  | 10: 193.54 | [17 empty] | Строительные работы
|  | в том числе: | [28 empty] | в том числе:
|  | оплата труда |  |  | 10: 76.5 | [17 empty] | оплата труда
|  | эксплуатация машин и механизмов |  |  | 10: 8.44 | [17 empty] | эксплуатация машин и механизмов
|  | в том числе оплата труда машинистов (ОТм) |  |  | 10: 3.65 | [17 empty] | в том числе оплата труда машинистов (ОТм)
|  | накладные расходы |  |  | 10: 73.04 | [17 empty] | накладные расходы
|  | сметная прибыль |  |  | 10: 35.56 | [17 empty] | сметная прибыль
|  | Итого ФОТ (справочно) |  |  | 10: 80.15 | [17 empty] | Итого ФОТ (справочно)
|  | Итого накладные расходы (справочно) |  |  | 10: 73.04 | [17 empty] | Итого накладные расходы (справочно)
|  | Итого сметная прибыль (справочно) |  |  | 10: 35.56 | [17 empty] | Итого сметная прибыль (справочно)
|  | Итого по разделу 1 Демонтажные работы |  |  | 10: 193.54 | [18 empty] | Итого по разделу 1 Демонтажные работы
Раздел 2. Общестроительные работы | [21 empty] | Раздел 2. Общестроительные работы
Заделка проемов от вент.каналов | [32 empty] | Заделка проемов от вент.каналов
4 | ФЕР46-02-007-01 | Кладка отдельных участков кирпичных стен и заделка проемов в кирпичных стенах при объеме кладки в одном месте: до 5 м3 |  |  | 4: м3; 7: 0.69 | [9 empty] | Кладка отдельных участков кирпичных стен и заделка проемов в кирпичных стенах при объеме кладки в одном месте: до 5 м3
|  | Объем=6*0,115 | [21 empty] | Объем=6*0,115
| 1 | ОТ |  |  | 8: 119.53; 10: 82.48; 11: 80.89; 12: 6672 | [11 empty] | ОТ
| 2 | ЭМ |  |  | 8: 2.13; 10: 1.47; 11: 21.63; 12: 32 | [11 empty] | ЭМ
| 4 | М |  |  | 8: 124.75; 10: 86.08; 11: 9.63; 12: 829 | [11 empty] | М
Н | 06.1.01.05 | Кирпич глиняный обыкновенный |  |  | 4: 1000 шт; 5: 0.4; 7: 0.276 | [15 empty] | Кирпич глиняный обыкновенный
|  | ЗТ |  |  | 4: чел.-ч; 5: 14.63; 7: 10.0947 | [12 empty] | ЗТ
|  | Итого по расценке |  |  | 8: 246.41; 10: 170.03 | [13 empty] | Итого по расценке
|  | ФОТ |  |  | 10: 82.48; 12: 6672 | [12 empty] | ФОТ
| Пр/812-040.1-2 | НР Работы по реконструкции зданий и сооружений: усиление и замена существующих конструкций, возведение отдельных конструктивных элементов |  |  | 4: %; 5: 108; 7: 108; 10: 89.08; 12: 7206 | [12 empty] | НР Работы по реконструкции зданий и сооружений: усиление и замена существующих конструкций, возведение отдельных конструктивных элементов
| Пр/774-040.1 | СП Работы по реконструкции зданий и сооружений: усиление и замена существующих конструкций, возведение отдельных конструктивных элементов |  |  | 4: %; 5: 59; 7: 59; 10: 48.66; 12: 3936 | [12 empty] | СП Работы по реконструкции зданий и сооружений: усиление и замена существующих конструкций, возведение отдельных конструктивных элементов
|  | Всего по позиции |  |  | 10: 307.77; 12: 18675 | [14 empty] | Всего по позиции
5 | ФССЦ-06.1.01.05-0034 | Кирпич керамический одинарный, марка 75, размер 250х120х65 мм |  |  | 1000 шт |  |  | 0.276 | 1066.14 |  | 294.25 | 9.63 | 2834 | [9 empty] | Кирпич керамический одинарный, марка 75, размер 250х120х65 мм
|  | (Работы по реконструкции зданий и сооружений: усиление и замена существующих конструкций, возведение отдельных конструктивных элементов) | [31 empty] | (Работы по реконструкции зданий и сооружений: усиление и замена существующих конструкций, возведение отдельных конструктивных элементов)
|  | Всего по позиции |  |  | 10: 294.25; 12: 2834 | [14 empty] | Всего по позиции
6 | ФЕР15-02-036-01 | Штукатурка по сетке без устройства каркаса: улучшенная стен |  |  | 4: 100 м2; 7: 0.05 | [9 empty] | Штукатурка по сетке без устройства каркаса: улучшенная стен
|  | Объем=5 / 100 | [21 empty] | Объем=5 / 100
| 1 | ОТ |  |  | 8: 1055.7; 10: 52.79; 11: 80.89; 12: 4270 | [11 empty] | ОТ
| 2 | ЭМ |  |  | 8: 53.24; 10: 2.66; 11: 21.63; 12: 58 | [11 empty] | ЭМ
| 3 | в т.ч. ОТм |  |  | 8: 18.96; 10: 0.95; 11: 80.89; 12: 77 | [11 empty] | в т.ч. ОТм
| 4 | М |  |  | 8: 4768.29; 10: 238.41; 11: 9.63; 12: 2296 | [11 empty] | М
|  | ЗТ |  |  | 4: чел.-ч; 5: 115; 7: 5.75 | [12 empty] | ЗТ
|  | ЗТм |  |  | 4: чел.-ч; 5: 1.44; 7: 0.072 | [12 empty] | ЗТм
|  | Итого по расценке |  |  | 8: 5877.23; 10: 293.86 | [13 empty] | Итого по расценке
|  | ФОТ |  |  | 10: 53.74; 12: 4347 | [12 empty] | ФОТ
| Пр/812-015.0-2, Приказ № 812/пр от 21.12.2020 п.25 | НР Отделочные работы |  |  | % | 105 | 0.9 | 94.5 |  |  | 50.78 |  | 4108 | [12 empty] | НР Отделочные работы
| Пр/774-015.0, Приказ № 774/пр от 11.12.2020 п.16 | СП Отделочные работы |  |  | % | 49 | 0.85 | 41.65 |  |  | 22.38 |  | 1811 | [12 empty] | СП Отделочные работы
|  | Всего по позиции |  |  | 10: 367.02; 12: 12543 | [14 empty] | Всего по позиции
Ремонт трещин | [32 empty] | Ремонт трещин
7 | ФЕР46-02-009-02 | Отбивка штукатурки с поверхностей: стен и потолков кирпичных (Отбивка поврежденных и слабых фрагментов ) |  |  | 4: 100 м2; 7: 0.021 | [9 empty] | Отбивка штукатурки с поверхностей: стен и потолков кирпичных (Отбивка поврежденных и слабых фрагментов )
|  | Объем=(42*0,05) / 100 | [21 empty] | Объем=(42*0,05) / 100
| 1 | ОТ |  |  | 8: 178; 10: 3.74; 11: 80.89; 12: 303 | [11 empty] | ОТ
Н | 999-9900 | Строительный мусор |  |  | 4: т; 5: 4.6; 7: 0.0966 | [15 empty] | Строительный мусор
|  | ЗТ |  |  | 4: чел.-ч; 5: 22.82; 7: 0.47922 | [12 empty] | ЗТ
|  | Итого по расценке |  |  | 8: 178; 10: 3.74 | [13 empty] | Итого по расценке
|  | ФОТ |  |  | 10: 3.74; 12: 303 | [12 empty] | ФОТ
| Пр/812-040.2-2 | НР Работы по реконструкции зданий и сооружений: разборка отдельных конструктивных элементов здания (сооружения), а также зданий (сооружений) в целом |  |  | 4: %; 5: 96; 7: 96; 10: 3.59; 12: 291 | [12 empty] | НР Работы по реконструкции зданий и сооружений: разборка отдельных конструктивных элементов здания (сооружения), а также зданий (сооружений) в целом
| Пр/774-040.2 | СП Работы по реконструкции зданий и сооружений: разборка отдельных конструктивных элементов здания (сооружения), а также зданий (сооружений) в целом |  |  | 4: %; 5: 52; 7: 52; 10: 1.94; 12: 158 | [12 empty] | СП Работы по реконструкции зданий и сооружений: разборка отдельных конструктивных элементов здания (сооружения), а также зданий (сооружений) в целом
|  | Всего по позиции |  |  | 10: 9.27; 12: 752 | [14 empty] | Всего по позиции
8 | ФЕРр53-14-1 | Заделка трещин в кирпичных стенах: цементным раствором |  |  | 4: 10 м; 7: 4.2 | [9 empty] | Заделка трещин в кирпичных стенах: цементным раствором
|  | Объем=42 / 10 | [21 empty] | Объем=42 / 10
| 1 | ОТ |  |  | 8: 24.31; 10: 102.1; 11: 80.89; 12: 8259 | [11 empty] | ОТ
| 4 | М |  |  | 8: 0.02; 10: 0.08; 11: 9.63; 12: 1 | [11 empty] | М
Н | 04.3.01.09 | Раствор цементный |  |  | 4: м3; 5: 0.02; 7: 0.084 | [15 empty] | Раствор цементный
|  | ЗТ |  |  | 4: чел.-ч; 5: 2.71; 7: 11.382 | [12 empty] | ЗТ
|  | Итого по расценке |  |  | 8: 24.33; 10: 102.18 | [13 empty] | Итого по расценке
|  | ФОТ |  |  | 10: 102.1; 12: 8259 | [12 empty] | ФОТ
| Пр/812-087.0-2 | НР Стены (ремонтно-строительные) |  |  | 4: %; 5: 97; 7: 97; 10: 99.04; 12: 8011 | [12 empty] | НР Стены (ремонтно-строительные)
| Пр/774-087.0 | СП Стены (ремонтно-строительные) |  |  | 4: %; 5: 52; 7: 52; 10: 53.09; 12: 4295 | [12 empty] | СП Стены (ремонтно-строительные)
|  | Всего по позиции |  |  | 10: 254.31; 12: 20566 | [14 empty] | Всего по позиции
104 | ФССЦ-04.3.02.09-0726 | Штукатурка гипсовая Knauf МП 75 Мастер (2 мешка по 30кг) |  |  | т |  |  | 0.06 | 2081.89 |  | 124.91 | 9.63 | 1203 | [9 empty] | Штукатурка гипсовая Knauf МП 75 Мастер (2 мешка по 30кг)
|  | (Стены (ремонтно-строительные)) | [31 empty] | (Стены (ремонтно-строительные))
|  | Всего по позиции |  |  | 10: 124.91; 12: 1203 | [14 empty] | Всего по позиции
103 | ФЕР15-02-019-03 | Сплошное выравнивание внутренних поверхностей (однослойное оштукатуривание) из сухих растворных смесей толщиной до 10 мм: стен |  |  | 4: 100 м2; 7: 0.021 | [9 empty] | Сплошное выравнивание внутренних поверхностей (однослойное оштукатуривание) из сухих растворных смесей толщиной до 10 мм: стен
|  | Объем=(42*0,05) / 100 | [21 empty] | Объем=(42*0,05) / 100
| 1 | ОТ |  |  | 8: 277.14; 10: 5.82; 11: 80.89; 12: 471 | [11 empty] | ОТ
| 2 | ЭМ |  |  | 8: 17.03; 10: 0.36; 11: 21.63; 12: 8 | [11 empty] | ЭМ
| 3 | в т.ч. ОТм |  |  | 8: 10.08; 10: 0.21; 11: 80.89; 12: 17 | [11 empty] | в т.ч. ОТм
| 4 | М |  |  | 8: 1.24; 10: 0.03; 11: 9.63 | [11 empty] | М
Н | 04.3.02.09 | Смеси на цементной основе |  |  | 4: т; 5: 0.85; 7: 0.01785 | [15 empty] | Смеси на цементной основе
П,Н | 14.4.01.21 | Грунтовка |  |  | 4: т; 5: 0; 7: 0 | [15 empty] | Грунтовка
|  | ЗТ |  |  | 4: чел.-ч; 5: 32.49; 7: 0.68229 | [12 empty] | ЗТ
|  | ЗТм |  |  | 4: чел.-ч; 5: 0.93; 7: 0.01953 | [12 empty] | ЗТм
|  | Итого по расценке |  |  | 8: 295.41; 10: 6.21 | [13 empty] | Итого по расценке
|  | ФОТ |  |  | 10: 6.03; 12: 488 | [12 empty] | ФОТ
| Пр/812-015.0-2, Приказ № 812/пр от 21.12.2020 п.25 | НР Отделочные работы |  |  | % | 105 | 0.9 | 94.5 |  |  | 5.7 |  | 461 | [12 empty] | НР Отделочные работы
| Пр/774-015.0, Приказ № 774/пр от 11.12.2020 п.16 | СП Отделочные работы |  |  | % | 49 | 0.85 | 41.65 |  |  | 2.51 |  | 203 | [12 empty] | СП Отделочные работы
|  | Всего по позиции |  |  | 10: 14.42; 12: 1143 | [14 empty] | Всего по позиции
105 | ФЕР15-02-019-07 | Сплошное выравнивание внутренних поверхностей (однослойное оштукатуривание) из сухих растворных смесей на каждый 1 мм изменения толщины слоя добавлять или исключать к расценке: 15-02-019-03 |  |  | 4: 100 м2; 7: 0.021 | [9 empty] | Сплошное выравнивание внутренних поверхностей (однослойное оштукатуривание) из сухих растворных смесей на каждый 1 мм изменения толщины слоя добавлять или исключать к расценке: 15-02-019-03
|  | Объем=(42*0,05) / 100 | [21 empty] | Объем=(42*0,05) / 100
|  | До 20 мм ПЗ=10 (ОЗП=10; ЭМ=10 к расх.; ЗПМ=10; МАТ=10 к расх.; ТЗ=10; ТЗМ=10) | [32 empty] | До 20 мм ПЗ=10 (ОЗП=10; ЭМ=10 к расх.; ЗПМ=10; МАТ=10 к расх.; ТЗ=10; ТЗМ=10)
| 1 | ОТ |  |  | 8: 26.44; 9: 10; 10: 5.55; 11: 80.89; 12: 449 | [11 empty] | ОТ
| 2 | ЭМ |  |  | 8: 1.68; 9: 10; 10: 0.35; 11: 21.63; 12: 8 | [11 empty] | ЭМ
| 3 | в т.ч. ОТм |  |  | 8: 0.99; 9: 10; 10: 0.21; 11: 80.89; 12: 17 | [11 empty] | в т.ч. ОТм
| 4 | М |  |  | 8: 0.12; 9: 10; 10: 0.03; 11: 9.63 | [11 empty] | М
Н | 04.3.02.09 | Смеси на цементной основе |  |  | 4: т; 5: 0.085; 6: 10; 7: 0.01785 | [15 empty] | Смеси на цементной основе
|  | ЗТ |  |  | 4: чел.-ч; 5: 3.1; 6: 10; 7: 0.651 | [12 empty] | ЗТ
|  | ЗТм |  |  | 4: чел.-ч; 5: 0.09; 6: 10; 7: 0.0189 | [12 empty] | ЗТм
|  | Итого по расценке |  |  | 8: 28.24; 10: 5.93 | [13 empty] | Итого по расценке
|  | ФОТ |  |  | 10: 5.76; 12: 466 | [12 empty] | ФОТ
| Пр/812-015.0-2, Приказ № 812/пр от 21.12.2020 п.25 | НР Отделочные работы |  |  | % | 105 | 0.9 | 94.5 |  |  | 5.44 |  | 440 | [12 empty] | НР Отделочные работы
| Пр/774-015.0, Приказ № 774/пр от 11.12.2020 п.16 | СП Отделочные работы |  |  | % | 49 | 0.85 | 41.65 |  |  | 2.4 |  | 194 | [12 empty] | СП Отделочные работы
|  | Всего по позиции |  |  | 10: 13.77; 12: 1091 | [14 empty] | Всего по позиции
106 | ФССЦ-14.4.01.02-0012 | Грунтовка укрепляющая, глубокого проникновения, быстросохнущая, паропроницаемая |  |  | кг |  |  | 0.315 | 13.08 |  | 4.12 | 9.63 | 40 | [9 empty] | Грунтовка укрепляющая, глубокого проникновения, быстросохнущая, паропроницаемая
|  | (Отделочные работы) | [31 empty] | (Отделочные работы)
|  | Объем=2,1*0,15 | [21 empty] | Объем=2,1*0,15
|  | Всего по позиции |  |  | 10: 4.12; 12: 40 | [14 empty] | Всего по позиции
108 | ФССЦ-04.3.02.09-0726 | Штукатурка гипсовая Knauf МП 75 Мастер (2 мешка по 30кг) |  |  | т |  |  | 0.0357 | 2081.89 |  | 74.32 | 9.63 | 716 | [9 empty] | Штукатурка гипсовая Knauf МП 75 Мастер (2 мешка по 30кг)
|  | (Стены (ремонтно-строительные)) | [31 empty] | (Стены (ремонтно-строительные))
|  | Объем=0,01785*2 | [21 empty] | Объем=0,01785*2
|  | Всего по позиции |  |  | 10: 74.32; 12: 716 | [14 empty] | Всего по позиции
Экраны на отопление | [32 empty] | Экраны на отопление
11 | ФЕР17-01-010-03 | Установка экранов под ванну (на радиаторы) |  |  | 4: 100 шт; 7: 0.32 | [9 empty] | Установка экранов под ванну (на радиаторы)
|  | Объем=32 / 100 | [21 empty] | Объем=32 / 100
| 1 | ОТ |  |  | 8: 171.19; 10: 54.78; 11: 80.89; 12: 4431 | [11 empty] | ОТ
| 2 | ЭМ |  |  | 8: 118.18; 10: 37.82; 11: 21.63; 12: 818 | [11 empty] | ЭМ
| 3 | в т.ч. ОТм |  |  | 8: 23.02; 10: 7.37; 11: 80.89; 12: 596 | [11 empty] | в т.ч. ОТм
Н | 11.2.04.06 | Экраны под ванну |  |  | 4: шт; 5: 100; 7: 32 | [15 empty] | Экраны под ванну
|  | ЗТ |  |  | 4: чел.-ч; 5: 20.6; 7: 6.592 | [12 empty] | ЗТ
|  | ЗТм |  |  | 4: чел.-ч; 5: 1.94; 7: 0.6208 | [12 empty] | ЗТм
|  | Итого по расценке |  |  | 8: 289.37; 10: 92.6 | [13 empty] | Итого по расценке
|  | ФОТ |  |  | 10: 62.15; 12: 5027 | [12 empty] | ФОТ
| Пр/812-016.0-2, Приказ № 812/пр от 21.12.2020 п.25 | НР Сантехнические работы - внутренние (трубопроводы, водопровод, канализация, отопление, газоснабжение, вентиляция и кондиционирование воздуха) |  |  | % | 127 | 0.9 | 114.3 |  |  | 71.04 |  | 5746 | [12 empty] | НР Сантехнические работы - внутренние (трубопроводы, водопровод, канализация, отопление, газоснабжение, вентиляция и кондиционирование воздуха)
| Пр/774-016.0, Приказ № 774/пр от 11.12.2020 п.16 | СП Сантехнические работы - внутренние (трубопроводы, водопровод, канализация, отопление, газоснабжение, вентиляция и кондиционирование воздуха) |  |  | % | 72 | 0.85 | 61.2 |  |  | 38.04 |  | 3077 | [12 empty] | СП Сантехнические работы - внутренние (трубопроводы, водопровод, канализация, отопление, газоснабжение, вентиляция и кондиционирование воздуха)
|  | Всего по позиции |  |  | 10: 201.68; 12: 14072 | [14 empty] | Всего по позиции
12 | ТЦ_11.2.04.06_24_2466163879_29.09.2023_02 | Экран для радиатора 120х60 см. ХДФ |  |  | шт |  |  | 32 | 1248.13 |  | 1762.58 | 22.66 | 39940 | [9 empty] | Экран для радиатора 120х60 см. ХДФ
|  | (Перевозка грузов (грунт, мусор и подобное)) | [31 empty] | (Перевозка грузов (грунт, мусор и подобное))
|  | Всего по позиции |  |  | 10: 1762.58; 12: 39940 | [14 empty] | Всего по позиции
13 | ТЦ_11.2.04.06_24_2466163879_29.09.2023_02 | Крышка для экрана 120 см. ХДФ |  |  | шт |  |  | 32 | 753.63 |  | 1064.25 | 22.66 | 24116 | [9 empty] | Крышка для экрана 120 см. ХДФ
|  | (Перевозка грузов (грунт, мусор и подобное)) | [31 empty] | (Перевозка грузов (грунт, мусор и подобное))
|  | Всего по позиции |  |  | 10: 1064.25; 12: 24116 | [14 empty] | Всего по позиции
14 | ТЦ_11.2.04.06_24_2466163879_29.09.2023_02 | Боковины для экрана 60*15,6 см ХДФ |  |  | к-т |  |  | 13 | 611.03 |  | 350.53 | 22.66 | 7943 | [9 empty] | Боковины для экрана 60*15,6 см ХДФ
|  | (Перевозка грузов (грунт, мусор и подобное)) | [31 empty] | (Перевозка грузов (грунт, мусор и подобное))
|  | Всего по позиции |  |  | 10: 350.53; 12: 7943 | [14 empty] | Всего по позиции
|  | Итоги по разделу 2 Общестроительные работы : | [27 empty] | Итоги по разделу 2 Общестроительные работы :
|  | Итого прямые затраты (справочно) |  |  | 10: 4349.51 | [17 empty] | Итого прямые затраты (справочно)
|  | в том числе: | [28 empty] | в том числе:
|  | Оплата труда рабочих |  |  | 10: 307.26 | [17 empty] | Оплата труда рабочих
|  | Эксплуатация машин |  |  | 10: 42.66 | [17 empty] | Эксплуатация машин
|  | в том числе оплата труда машинистов (Отм) |  |  | 10: 8.74 | [17 empty] | в том числе оплата труда машинистов (Отм)
|  | Материалы |  |  | 10: 3999.59 | [17 empty] | Материалы
|  | Строительные работы |  |  | 10: 4843.2 | [17 empty] | Строительные работы
|  | Строительные работы |  |  | 10: 1665.84 | [17 empty] | Строительные работы
|  | в том числе: | [28 empty] | в том числе:
|  | оплата труда |  |  | 10: 307.26 | [17 empty] | оплата труда
|  | эксплуатация машин и механизмов |  |  | 10: 42.66 | [17 empty] | эксплуатация машин и механизмов
|  | в том числе оплата труда машинистов (ОТм) |  |  | 10: 8.74 | [17 empty] | в том числе оплата труда машинистов (ОТм)
|  | материалы |  |  | 10: 822.23 | [17 empty] | материалы
|  | накладные расходы |  |  | 10: 324.67 | [17 empty] | накладные расходы
|  | сметная прибыль |  |  | 10: 169.02 | [17 empty] | сметная прибыль
|  | Транспортные расходы (перевозка), относимые на стоимость строительных работ |  |  | 10: 3177.36 | [17 empty] | Транспортные расходы (перевозка), относимые на стоимость строительных работ
|  | Итого ФОТ (справочно) |  |  | 10: 316 | [17 empty] | Итого ФОТ (справочно)
|  | Итого накладные расходы (справочно) |  |  | 10: 324.67 | [17 empty] | Итого накладные расходы (справочно)
|  | Итого сметная прибыль (справочно) |  |  | 10: 169.02 | [17 empty] | Итого сметная прибыль (справочно)
|  | Итого по разделу 2 Общестроительные работы |  |  | 10: 4843.2 | [18 empty] | Итого по разделу 2 Общестроительные работы
|  | в том числе: | [28 empty] | в том числе:
|  | материальные ресурсы, отсутствующие в ФРСН |  |  | 10: 3177.36 | [17 empty] | материальные ресурсы, отсутствующие в ФРСН
Раздел 3. Ремонт внутренних инженерных систем | [21 empty] | Раздел 3. Ремонт внутренних инженерных систем
Система отопления | [32 empty] | Система отопления
15 | ФССЦ-24.2.02.01-0003 | Трубы металлополимерные многослойные для горячего водоснабжения, номинальное давление 1 МПа (10 кгс/см2), температура до 95 °C, диаметр 25 мм |  |  | м |  |  | 220 | 28.48 |  | 6265.6 | 9.63 | 60338 | [9 empty] | Трубы металлополимерные многослойные для горячего водоснабжения, номинальное давление 1 МПа (10 кгс/см2), температура до 95 °C, диаметр 25 мм
|  | (Сантехнические работы - внутренние (трубопроводы, водопровод, канализация, отопление, газоснабжение, вентиляция и кондиционирование воздуха)) | [31 empty] | (Сантехнические работы - внутренние (трубопроводы, водопровод, канализация, отопление, газоснабжение, вентиляция и кондиционирование воздуха))
|  | Всего по позиции |  |  | 10: 6265.6; 12: 60338 | [14 empty] | Всего по позиции
16 | ФССЦ-24.1.02.04-0003 | Скобы для крепления труб, номинальный наружный диаметр 25 мм |  |  | шт |  |  | 440 | 3.27 |  | 1438.8 | 9.63 | 13856 | [9 empty] | Скобы для крепления труб, номинальный наружный диаметр 25 мм
|  | (Сантехнические работы - внутренние (трубопроводы, водопровод, канализация, отопление, газоснабжение, вентиляция и кондиционирование воздуха)) | [31 empty] | (Сантехнические работы - внутренние (трубопроводы, водопровод, канализация, отопление, газоснабжение, вентиляция и кондиционирование воздуха))
|  | Всего по позиции |  |  | 10: 1438.8; 12: 13856 | [14 empty] | Всего по позиции
17 | ФССЦ-24.2.06.01-0010 | Соединение труба-труба редукционное 32-25 мм для металлополимерных труб |  |  | 10 шт |  |  | 3 | 383 |  | 1149 | 9.63 | 11065 | [9 empty] | Соединение труба-труба редукционное 32-25 мм для металлополимерных труб
|  | (Сантехнические работы - внутренние (трубопроводы, водопровод, канализация, отопление, газоснабжение, вентиляция и кондиционирование воздуха)) | [31 empty] | (Сантехнические работы - внутренние (трубопроводы, водопровод, канализация, отопление, газоснабжение, вентиляция и кондиционирование воздуха))
|  | Объем=30 / 10 | [21 empty] | Объем=30 / 10
|  | Всего по позиции |  |  | 10: 1149; 12: 11065 | [14 empty] | Всего по позиции
18 | ФЕР16-02-001-06 | Прокладка трубопроводов отопления из стальных водогазопроводных неоцинкованных труб диаметром: 50 мм (Поставка заказчика) |  |  | 4: 100 м; 7: 1.3 | [9 empty] | Прокладка трубопроводов отопления из стальных водогазопроводных неоцинкованных труб диаметром: 50 мм (Поставка заказчика)
|  | Объем=130 / 100 | [21 empty] | Объем=130 / 100
| 1 | ОТ |  |  | 8: 357.86; 10: 465.22; 11: 80.89; 12: 37632 | [11 empty] | ОТ
| 2 | ЭМ |  |  | 8: 73.68; 10: 95.78; 11: 21.63; 12: 2072 | [11 empty] | ЭМ
| 3 | в т.ч. ОТм |  |  | 8: 11.97; 10: 15.56; 11: 80.89; 12: 1259 | [11 empty] | в т.ч. ОТм
| 4 | М |  |  | 8: 48.75; 10: 63.38; 11: 9.63; 12: 610 | [11 empty] | М
П,Н | 18.1.09.06 | Арматура муфтовая |  |  | 4: шт; 5: 0; 7: 0 | [15 empty] | Арматура муфтовая
Н | 18.5.13.01 | Трубопроводы с гильзами |  |  | 4: м; 5: 100; 7: 130 | [15 empty] | Трубопроводы с гильзами
П,Н | 23.1.02.07 | Крепления |  |  | 4: кг; 5: 0; 7: 0 | [15 empty] | Крепления
|  | ЗТ |  |  | 4: чел.-ч; 5: 37.2; 7: 48.36 | [12 empty] | ЗТ
|  | ЗТм |  |  | 4: чел.-ч; 5: 1; 7: 1.3 | [12 empty] | ЗТм
|  | Итого по расценке |  |  | 8: 480.29; 10: 624.38 | [13 empty] | Итого по расценке
|  | ФОТ |  |  | 10: 480.78; 12: 38891 | [12 empty] | ФОТ
| Пр/812-016.0-2, Приказ № 812/пр от 21.12.2020 п.25 | НР Сантехнические работы - внутренние (трубопроводы, водопровод, канализация, отопление, газоснабжение, вентиляция и кондиционирование воздуха) |  |  | % | 127 | 0.9 | 114.3 |  |  | 549.53 |  | 44452 | [12 empty] | НР Сантехнические работы - внутренние (трубопроводы, водопровод, канализация, отопление, газоснабжение, вентиляция и кондиционирование воздуха)
| Пр/774-016.0, Приказ № 774/пр от 11.12.2020 п.16 | СП Сантехнические работы - внутренние (трубопроводы, водопровод, канализация, отопление, газоснабжение, вентиляция и кондиционирование воздуха) |  |  | % | 72 | 0.85 | 61.2 |  |  | 294.24 |  | 23801 | [12 empty] | СП Сантехнические работы - внутренние (трубопроводы, водопровод, канализация, отопление, газоснабжение, вентиляция и кондиционирование воздуха)
|  | Всего по позиции |  |  | 10: 1468.15; 12: 108567 | [14 empty] | Всего по позиции
19 | ФССЦ-23.1.02.07-0001 | Крепления для трубопроводов оцинкованные: кронштейны, планки, хомуты |  |  | кг |  |  | 42.9 | 17.21 |  | 738.31 | 9.63 | 7110 | [9 empty] | Крепления для трубопроводов оцинкованные: кронштейны, планки, хомуты
|  | (Сантехнические работы - внутренние (трубопроводы, водопровод, канализация, отопление, газоснабжение, вентиляция и кондиционирование воздуха)) | [31 empty] | (Сантехнические работы - внутренние (трубопроводы, водопровод, канализация, отопление, газоснабжение, вентиляция и кондиционирование воздуха))
|  | Всего по позиции |  |  | 10: 738.31; 12: 7110 | [14 empty] | Всего по позиции
20 | ФССЦ-18.5.13.01-0006 | Узлы укрупненные монтажные (трубопроводы) из стальных водогазопроводных неоцинкованных труб с гильзами для систем отопления диаметром 50 мм |  |  | м |  |  | 130 | 43.12 |  | 5605.6 | 9.63 | 53982 | [22 empty] | Узлы укрупненные монтажные (трубопроводы) из стальных водогазопроводных неоцинкованных труб с гильзами для систем отопления диаметром 50 мм
|  | (Сантехнические работы - внутренние (трубопроводы, водопровод, канализация, отопление, газоснабжение, вентиляция и кондиционирование воздуха)) | [34 empty] | (Сантехнические работы - внутренние (трубопроводы, водопровод, канализация, отопление, газоснабжение, вентиляция и кондиционирование воздуха))
|  | Всего по позиции |  |  | 10: 5605.6; 12: 53982 | [24 empty] | Всего по позиции
21 | ФЕРм12-12-005-07 | Арматура приварная с ручным приводом или без привода водопроводная на номинальное давление до 4 МПа, номинальный диаметр: 50 мм |  |  | 4: шт; 7: 4 | [9 empty] | Арматура приварная с ручным приводом или без привода водопроводная на номинальное давление до 4 МПа, номинальный диаметр: 50 мм
| 1 | ОТ |  |  | 8: 38.48; 10: 153.92; 11: 80.89; 12: 12451 | [11 empty] | ОТ
| 2 | ЭМ |  |  | 8: 40.14; 10: 160.56; 11: 21.63; 12: 3473 | [11 empty] | ЭМ
| 3 | в т.ч. ОТм |  |  | 8: 4.17; 10: 16.68; 11: 80.89; 12: 1349 | [11 empty] | в т.ч. ОТм
| 4 | М |  |  | 8: 3.79; 10: 15.16; 11: 9.63; 12: 146 | [11 empty] | М
|  | ЗТ |  |  | 4: чел.-ч; 5: 4; 7: 16 | [12 empty] | ЗТ
|  | ЗТм |  |  | 4: чел.-ч; 5: 0.31; 7: 1.24 | [12 empty] | ЗТм
|  | Итого по расценке |  |  | 8: 82.41; 10: 329.64 | [13 empty] | Итого по расценке
|  | ФОТ |  |  | 10: 170.6; 12: 13800 | [12 empty] | ФОТ
| Пр/812-054.0-2 | НР Технологические трубопроводы |  |  | 4: %; 5: 95; 7: 95; 10: 162.07; 12: 13110 | [12 empty] | НР Технологические трубопроводы
| Пр/774-054.0 | СП Технологические трубопроводы |  |  | 4: %; 5: 46; 7: 46; 10: 78.48; 12: 6348 | [12 empty] | СП Технологические трубопроводы
|  | Всего по позиции |  |  | 10: 570.19; 12: 35528 | [14 empty] | Всего по позиции
22 | ФССЦ-18.1.09.07-0184 | Кран шаровой, номинальное давление 2,5 МПа (25 кгс/см2), номинальный диаметр 50 мм, присоединение к трубопроводу под приварку |  |  | шт |  |  | 4 | 666.03 |  | 2664.12 | 9.63 | 25655 | [9 empty] | Кран шаровой, номинальное давление 2,5 МПа (25 кгс/см2), номинальный диаметр 50 мм, присоединение к трубопроводу под приварку
|  | (Технологические трубопроводы) | [31 empty] | (Технологические трубопроводы)
|  | Всего по позиции |  |  | 10: 2664.12; 12: 25655 | [14 empty] | Всего по позиции
109 | ФЕРм12-12-005-05 | Арматура приварная с ручным приводом или без привода водопроводная на номинальное давление до 4 МПа, номинальный диаметр: 32 мм |  |  | 4: шт; 7: 4 | [9 empty] | Арматура приварная с ручным приводом или без привода водопроводная на номинальное давление до 4 МПа, номинальный диаметр: 32 мм
| 1 | ОТ |  |  | 8: 37.52; 10: 150.08; 11: 80.89; 12: 12140 | [11 empty] | ОТ
| 2 | ЭМ |  |  | 8: 4.49; 10: 17.96; 11: 21.63; 12: 388 | [11 empty] | ЭМ
| 3 | в т.ч. ОТм |  |  | 8: 0.03; 10: 0.12; 11: 80.89; 12: 10 | [11 empty] | в т.ч. ОТм
| 4 | М |  |  | 8: 8.73; 10: 34.92; 11: 9.63; 12: 336 | [11 empty] | М
|  | ЗТ |  |  | 4: чел.-ч; 5: 3.9; 7: 15.6 | [12 empty] | ЗТ
|  | Итого по расценке |  |  | 8: 50.74; 10: 202.96 | [13 empty] | Итого по расценке
|  | ФОТ |  |  | 10: 150.2; 12: 12150 | [12 empty] | ФОТ
| Пр/812-054.0-2 | НР Технологические трубопроводы |  |  | 4: %; 5: 95; 7: 95; 10: 142.69; 12: 11543 | [12 empty] | НР Технологические трубопроводы
| Пр/774-054.0 | СП Технологические трубопроводы |  |  | 4: %; 5: 46; 7: 46; 10: 69.09; 12: 5589 | [12 empty] | СП Технологические трубопроводы
|  | Всего по позиции |  |  | 10: 414.74; 12: 29996 | [14 empty] | Всего по позиции
110 | ФССЦ-18.1.09.07-0182 | Кран шаровой, номинальное давление 2,5 МПа (25 кгс/см2), номинальный диаметр 32 мм, присоединение к трубопроводу под приварку |  |  | шт |  |  | 4 | 459.52 |  | 1838.08 | 9.63 | 17701 | [9 empty] | Кран шаровой, номинальное давление 2,5 МПа (25 кгс/см2), номинальный диаметр 32 мм, присоединение к трубопроводу под приварку
|  | (Технологические трубопроводы) | [31 empty] | (Технологические трубопроводы)
|  | Всего по позиции |  |  | 10: 1838.08; 12: 17701 | [14 empty] | Всего по позиции
23 | ФЕР16-07-005-01 | Гидравлическое испытание трубопроводов систем отопления, водопровода и горячего водоснабжения диаметром: до 50 мм |  |  | 4: 100 м; 7: 1.3 | [9 empty] | Гидравлическое испытание трубопроводов систем отопления, водопровода и горячего водоснабжения диаметром: до 50 мм
|  | Объем=130 / 100 | [21 empty] | Объем=130 / 100
| 1 | ОТ |  |  | 8: 58.32; 10: 75.82; 11: 80.89; 12: 6133 | [11 empty] | ОТ
| 2 | ЭМ |  |  | 8: 44.51; 10: 57.86; 11: 21.63; 12: 1252 | [11 empty] | ЭМ
| 4 | М |  |  | 8: 4.29; 10: 5.58; 11: 9.63; 12: 54 | [11 empty] | М
|  | ЗТ |  |  | 4: чел.-ч; 5: 5.01; 7: 6.513 | [12 empty] | ЗТ
|  | Итого по расценке |  |  | 8: 107.12; 10: 139.26 | [13 empty] | Итого по расценке
|  | ФОТ |  |  | 10: 75.82; 12: 6133 | [12 empty] | ФОТ
| Пр/812-016.0-2, Приказ № 812/пр от 21.12.2020 п.25 | НР Сантехнические работы - внутренние (трубопроводы, водопровод, канализация, отопление, газоснабжение, вентиляция и кондиционирование воздуха) |  |  | % | 127 | 0.9 | 114.3 |  |  | 86.66 |  | 7010 | [12 empty] | НР Сантехнические работы - внутренние (трубопроводы, водопровод, канализация, отопление, газоснабжение, вентиляция и кондиционирование воздуха)
| Пр/774-016.0, Приказ № 774/пр от 11.12.2020 п.16 | СП Сантехнические работы - внутренние (трубопроводы, водопровод, канализация, отопление, газоснабжение, вентиляция и кондиционирование воздуха) |  |  | % | 72 | 0.85 | 61.2 |  |  | 46.4 |  | 3753 | [12 empty] | СП Сантехнические работы - внутренние (трубопроводы, водопровод, канализация, отопление, газоснабжение, вентиляция и кондиционирование воздуха)
|  | Всего по позиции |  |  | 10: 272.32; 12: 18202 | [14 empty] | Всего по позиции
24 | ФЕР18-03-001-02 | Установка радиаторов: стальных |  |  | 4: 100 кВт; 7: 0.1428 | [9 empty] | Установка радиаторов: стальных
|  | Объем=(0,204*70) / 100 | [21 empty] | Объем=(0,204*70) / 100
| 1 | ОТ |  |  | 8: 530.13; 10: 75.7; 11: 80.89; 12: 6123 | [11 empty] | ОТ
| 2 | ЭМ |  |  | 8: 192.89; 10: 27.54; 11: 21.63; 12: 596 | [11 empty] | ЭМ
| 3 | в т.ч. ОТм |  |  | 8: 38.75; 10: 5.53; 11: 80.89; 12: 447 | [11 empty] | в т.ч. ОТм
| 4 | М |  |  | 8: 1222.39; 10: 174.56; 11: 9.63; 12: 1681 | [11 empty] | М
Н | 18.5.10.06 | Радиаторы стальные |  |  | 4: кВт; 5: 100; 7: 14.28 | [15 empty] | Радиаторы стальные
|  | ЗТ |  |  | 4: чел.-ч; 5: 59.1; 7: 8.4395 | [12 empty] | ЗТ
|  | ЗТм |  |  | 4: чел.-ч; 5: 3.13; 7: 0.44696 | [12 empty] | ЗТм
|  | Итого по расценке |  |  | 8: 1945.41; 10: 277.8 | [13 empty] | Итого по расценке
|  | ФОТ |  |  | 10: 81.23; 12: 6570 | [12 empty] | ФОТ
| Пр/812-016.0-2, Приказ № 812/пр от 21.12.2020 п.25 | НР Сантехнические работы - внутренние (трубопроводы, водопровод, канализация, отопление, газоснабжение, вентиляция и кондиционирование воздуха) |  |  | % | 127 | 0.9 | 114.3 |  |  | 92.85 |  | 7510 | [12 empty] | НР Сантехнические работы - внутренние (трубопроводы, водопровод, канализация, отопление, газоснабжение, вентиляция и кондиционирование воздуха)
| Пр/774-016.0, Приказ № 774/пр от 11.12.2020 п.16 | СП Сантехнические работы - внутренние (трубопроводы, водопровод, канализация, отопление, газоснабжение, вентиляция и кондиционирование воздуха) |  |  | % | 72 | 0.85 | 61.2 |  |  | 49.71 |  | 4021 | [12 empty] | СП Сантехнические работы - внутренние (трубопроводы, водопровод, канализация, отопление, газоснабжение, вентиляция и кондиционирование воздуха)
|  | Всего по позиции |  |  | 10: 420.36; 12: 19931 | [14 empty] | Всего по позиции
25 | ФССЦ-18.5.10.05-0012 | Радиаторы биметаллические, марка: «Rifar-B 500», количество секций 1, мощность 204 Вт |  |  | шт |  |  | 70 | 142.86 |  | 10000.2 | 9.63 | 96302 | [9 empty] | Радиаторы биметаллические, марка: «Rifar-B 500», количество секций 1, мощность 204 Вт
|  | (Сантехнические работы - внутренние (трубопроводы, водопровод, канализация, отопление, газоснабжение, вентиляция и кондиционирование воздуха)) | [31 empty] | (Сантехнические работы - внутренние (трубопроводы, водопровод, канализация, отопление, газоснабжение, вентиляция и кондиционирование воздуха))
|  | Всего по позиции |  |  | 10: 10000.2; 12: 96302 | [14 empty] | Всего по позиции
26 | ФЕР18-07-001-05 | Установка кранов воздушных |  |  | 4: компл; 7: 6 | [9 empty] | Установка кранов воздушных
| 1 | ОТ |  |  | 8: 1.23; 10: 7.38; 11: 80.89; 12: 597 | [11 empty] | ОТ
| 4 | М |  |  | 8: 25.93; 10: 155.58; 11: 9.63; 12: 1498 | [11 empty] | М
|  | ЗТ |  |  | 4: чел.-ч; 5: 0.12; 7: 0.72 | [12 empty] | ЗТ
|  | Итого по расценке |  |  | 8: 27.16; 10: 162.96 | [13 empty] | Итого по расценке
|  | ФОТ |  |  | 10: 7.38; 12: 597 | [12 empty] | ФОТ
| Пр/812-016.0-2, Приказ № 812/пр от 21.12.2020 п.25 | НР Сантехнические работы - внутренние (трубопроводы, водопровод, канализация, отопление, газоснабжение, вентиляция и кондиционирование воздуха) |  |  | % | 127 | 0.9 | 114.3 |  |  | 8.44 |  | 682 | [12 empty] | НР Сантехнические работы - внутренние (трубопроводы, водопровод, канализация, отопление, газоснабжение, вентиляция и кондиционирование воздуха)
| Пр/774-016.0, Приказ № 774/пр от 11.12.2020 п.16 | СП Сантехнические работы - внутренние (трубопроводы, водопровод, канализация, отопление, газоснабжение, вентиляция и кондиционирование воздуха) |  |  | % | 72 | 0.85 | 61.2 |  |  | 4.52 |  | 365 | [12 empty] | СП Сантехнические работы - внутренние (трубопроводы, водопровод, канализация, отопление, газоснабжение, вентиляция и кондиционирование воздуха)
|  | Всего по позиции |  |  | 10: 175.92; 12: 3142 | [14 empty] | Всего по позиции
Окраска | [32 empty] | Окраска
27 | ФЕР13-06-003-01 | Очистка поверхности щетками |  |  | 4: м2; 7: 6.98 | [9 empty] | Очистка поверхности щетками
| 1 | ОТ |  |  | 8: 7.68; 10: 53.61; 11: 80.89; 12: 4337 | [11 empty] | ОТ
|  | ЗТ |  |  | 4: чел.-ч; 5: 0.9; 7: 6.282 | [12 empty] | ЗТ
|  | Итого по расценке |  |  | 8: 7.68; 10: 53.61 | [13 empty] | Итого по расценке
|  | ФОТ |  |  | 10: 53.61; 12: 4337 | [12 empty] | ФОТ
| Пр/812-013.0-2, Приказ № 812/пр от 21.12.2020 п.25 | НР Защита строительных конструкций и оборудования от коррозии |  |  | % | 99 | 0.9 | 89.1 |  |  | 47.77 |  | 3864 | [12 empty] | НР Защита строительных конструкций и оборудования от коррозии
| Пр/774-013.0, Приказ № 774/пр от 11.12.2020 п.16 | СП Защита строительных конструкций и оборудования от коррозии |  |  | % | 51 | 0.85 | 43.35 |  |  | 23.24 |  | 1880 | [12 empty] | СП Защита строительных конструкций и оборудования от коррозии
|  | Всего по позиции |  |  | 10: 124.62; 12: 10081 | [14 empty] | Всего по позиции
28 | ФЕР13-03-002-04 | Огрунтовка металлических поверхностей за один раз: грунтовкой ГФ-021 |  |  | 4: 100 м2; 7: 0.2328 | [9 empty] | Огрунтовка металлических поверхностей за один раз: грунтовкой ГФ-021
|  | Объем=23,28 / 100 | [21 empty] | Объем=23,28 / 100
| 1 | ОТ |  |  | 8: 56.55; 10: 13.16; 11: 80.89; 12: 1065 | [11 empty] | ОТ
| 2 | ЭМ |  |  | 8: 9.22; 10: 2.15; 11: 21.63; 12: 47 | [11 empty] | ЭМ
| 3 | в т.ч. ОТм |  |  | 8: 0.22; 10: 0.05; 11: 80.89; 12: 4 | [11 empty] | в т.ч. ОТм
| 4 | М |  |  | 8: 152.04; 10: 35.39; 11: 9.63; 12: 341 | [11 empty] | М
|  | ЗТ |  |  | 4: чел.-ч; 5: 5.31; 7: 1.2362 | [12 empty] | ЗТ
|  | ЗТм |  |  | 4: чел.-ч; 5: 0.02; 7: 0.004656 | [12 empty] | ЗТм
|  | Итого по расценке |  |  | 8: 217.81; 10: 50.7 | [13 empty] | Итого по расценке
|  | ФОТ |  |  | 10: 13.21; 12: 1069 | [12 empty] | ФОТ
| Пр/812-013.0-2, Приказ № 812/пр от 21.12.2020 п.25 | НР Защита строительных конструкций и оборудования от коррозии |  |  | % | 99 | 0.9 | 89.1 |  |  | 11.77 |  | 952 | [12 empty] | НР Защита строительных конструкций и оборудования от коррозии
| Пр/774-013.0, Приказ № 774/пр от 11.12.2020 п.16 | СП Защита строительных конструкций и оборудования от коррозии |  |  | % | 51 | 0.85 | 43.35 |  |  | 5.73 |  | 463 | [12 empty] | СП Защита строительных конструкций и оборудования от коррозии
|  | Всего по позиции |  |  | 10: 68.2; 12: 2868 | [14 empty] | Всего по позиции
29 | ФЕР13-03-004-26 | Окраска металлических огрунтованных поверхностей: эмалью ПФ-115 |  |  | 4: 100 м2; 7: 0.2328 | [9 empty] | Окраска металлических огрунтованных поверхностей: эмалью ПФ-115
|  | Объем=23,28 / 100 | [21 empty] | Объем=23,28 / 100
|  | За 2 раза ПЗ=2 (ОЗП=2; ЭМ=2 к расх.; ЗПМ=2; МАТ=2 к расх.; ТЗ=2; ТЗМ=2) | [32 empty] | За 2 раза ПЗ=2 (ОЗП=2; ЭМ=2 к расх.; ЗПМ=2; МАТ=2 к расх.; ТЗ=2; ТЗМ=2)
| 1 | ОТ |  |  | 8: 19.32; 9: 2; 10: 9; 11: 80.89; 12: 728 | [11 empty] | ОТ
| 2 | ЭМ |  |  | 8: 6.01; 9: 2; 10: 2.8; 11: 21.63; 12: 61 | [11 empty] | ЭМ
| 3 | в т.ч. ОТм |  |  | 8: 0.22; 9: 2; 10: 0.1; 11: 80.89; 12: 8 | [11 empty] | в т.ч. ОТм
| 4 | М |  |  | 8: 138.16; 9: 2; 10: 64.33; 11: 9.63; 12: 619 | [11 empty] | М
|  | ЗТ |  |  | 4: чел.-ч; 5: 2.13; 6: 2; 7: 0.99173 | [12 empty] | ЗТ
|  | ЗТм |  |  | 4: чел.-ч; 5: 0.02; 6: 2; 7: 0.009312 | [12 empty] | ЗТм
|  | Итого по расценке |  |  | 8: 163.49; 10: 76.13 | [13 empty] | Итого по расценке
|  | ФОТ |  |  | 10: 9.1; 12: 736 | [12 empty] | ФОТ
| Пр/812-013.0-2, Приказ № 812/пр от 21.12.2020 п.25 | НР Защита строительных конструкций и оборудования от коррозии |  |  | % | 99 | 0.9 | 89.1 |  |  | 8.11 |  | 656 | [12 empty] | НР Защита строительных конструкций и оборудования от коррозии
| Пр/774-013.0, Приказ № 774/пр от 11.12.2020 п.16 | СП Защита строительных конструкций и оборудования от коррозии |  |  | % | 51 | 0.85 | 43.35 |  |  | 3.94 |  | 319 | [12 empty] | СП Защита строительных конструкций и оборудования от коррозии
|  | Всего по позиции |  |  | 10: 88.18; 12: 2383 | [14 empty] | Всего по позиции
ХВС и ГВС | [32 empty] | ХВС и ГВС
30 | ФССЦ-24.2.02.01-0001 | Трубы металлополимерные многослойные для горячего водоснабжения, номинальное давление 1 МПа (10 кгс/см2), температура до 95 °C, диаметр 15 мм |  |  | м |  |  | 70 | 13.71 |  | 959.7 | 9.63 | 9242 | [9 empty] | Трубы металлополимерные многослойные для горячего водоснабжения, номинальное давление 1 МПа (10 кгс/см2), температура до 95 °C, диаметр 15 мм
|  | (Сантехнические работы - внутренние (трубопроводы, водопровод, канализация, отопление, газоснабжение, вентиляция и кондиционирование воздуха)) | [31 empty] | (Сантехнические работы - внутренние (трубопроводы, водопровод, канализация, отопление, газоснабжение, вентиляция и кондиционирование воздуха))
|  | Всего по позиции |  |  | 10: 959.7; 12: 9242 | [14 empty] | Всего по позиции
31 | ФССЦ-18.1.09.08-1002 | Кран шаровой латунный полнопроходной, номинальное давление 1,6 МПа (16 кгс/см2) и 3,0 МПа (30 кгс/см2), номинальный диаметр 15 мм, присоединение 1/2"х1/2", с внутренним резьбовым присоединением DIN 259 и накидной гайкой (американка) |  |  | шт |  |  | 26 | 90.26 |  | 2346.76 | 9.63 | 22599 | [9 empty] | Кран шаровой латунный полнопроходной, номинальное давление 1,6 МПа (16 кгс/см2) и 3,0 МПа (30 кгс/см2), номинальный диаметр 15 мм, присоединение 1/2"х1/2", с внутренним резьбовым присоединением DIN 259 и накидной гайкой (американка)
|  | (Сантехнические работы - внутренние (трубопроводы, водопровод, канализация, отопление, газоснабжение, вентиляция и кондиционирование воздуха)) | [31 empty] | (Сантехнические работы - внутренние (трубопроводы, водопровод, канализация, отопление, газоснабжение, вентиляция и кондиционирование воздуха))
|  | Объем=8+6+12 | [21 empty] | Объем=8+6+12
|  | Всего по позиции |  |  | 10: 2346.76; 12: 22599 | [14 empty] | Всего по позиции
32 | ФЕР17-01-001-14 | Установка умывальников одиночных: с подводкой холодной и горячей воды |  |  | 4: 10 компл; 7: 0.6 | [9 empty] | Установка умывальников одиночных: с подводкой холодной и горячей воды
|  | Объем=6 / 10 | [21 empty] | Объем=6 / 10
| 1 | ОТ |  |  | 8: 187.59; 10: 112.55; 11: 80.89; 12: 9104 | [11 empty] | ОТ
| 2 | ЭМ |  |  | 8: 17.2; 10: 10.32; 11: 21.63; 12: 223 | [11 empty] | ЭМ
| 3 | в т.ч. ОТм |  |  | 8: 4.08; 10: 2.45; 11: 80.89; 12: 198 | [11 empty] | в т.ч. ОТм
| 4 | М |  |  | 8: 99.56; 10: 59.74; 11: 9.63; 12: 575 | [11 empty] | М
Н | 18.2.02.08 | Умывальники |  |  | 4: компл; 5: 10; 7: 6 | [15 empty] | Умывальники
|  | ЗТ |  |  | 4: чел.-ч; 5: 19.5; 7: 11.7 | [12 empty] | ЗТ
|  | ЗТм |  |  | 4: чел.-ч; 5: 0.33; 7: 0.198 | [12 empty] | ЗТм
|  | Итого по расценке |  |  | 8: 304.35; 10: 182.61 | [13 empty] | Итого по расценке
|  | ФОТ |  |  | 10: 115; 12: 9302 | [12 empty] | ФОТ
| Пр/812-016.0-2, Приказ № 812/пр от 21.12.2020 п.25 | НР Сантехнические работы - внутренние (трубопроводы, водопровод, канализация, отопление, газоснабжение, вентиляция и кондиционирование воздуха) |  |  | % | 127 | 0.9 | 114.3 |  |  | 131.45 |  | 10632 | [12 empty] | НР Сантехнические работы - внутренние (трубопроводы, водопровод, канализация, отопление, газоснабжение, вентиляция и кондиционирование воздуха)
| Пр/774-016.0, Приказ № 774/пр от 11.12.2020 п.16 | СП Сантехнические работы - внутренние (трубопроводы, водопровод, канализация, отопление, газоснабжение, вентиляция и кондиционирование воздуха) |  |  | % | 72 | 0.85 | 61.2 |  |  | 70.38 |  | 5693 | [12 empty] | СП Сантехнические работы - внутренние (трубопроводы, водопровод, канализация, отопление, газоснабжение, вентиляция и кондиционирование воздуха)
|  | Всего по позиции |  |  | 10: 384.44; 12: 26227 | [14 empty] | Всего по позиции
33 | ФССЦ-18.2.01.05-0053 | Умывальники полуфарфоровые и фарфоровые с кронштейнами, сифоном бутылочным латунным и выпуском, овальные с выступающими установочными поверхностями без спинки, размер 550х500х150 мм |  |  | компл |  |  | 6 | 212.1 |  | 1272.6 | 9.63 | 12255 | [9 empty] | Умывальники полуфарфоровые и фарфоровые с кронштейнами, сифоном бутылочным латунным и выпуском, овальные с выступающими установочными поверхностями без спинки, размер 550х500х150 мм
|  | (Сантехнические работы - внутренние (трубопроводы, водопровод, канализация, отопление, газоснабжение, вентиляция и кондиционирование воздуха)) | [31 empty] | (Сантехнические работы - внутренние (трубопроводы, водопровод, канализация, отопление, газоснабжение, вентиляция и кондиционирование воздуха))
|  | Всего по позиции |  |  | 10: 1272.6; 12: 12255 | [14 empty] | Всего по позиции
34 | ФССЦ-18.2.06.12-0021 | Пьедесталы под умывальники прямоугольные |  |  | шт |  |  | 6 | 130.53 |  | 783.18 | 9.63 | 7542 | [9 empty] | Пьедесталы под умывальники прямоугольные
|  | (Сантехнические работы - внутренние (трубопроводы, водопровод, канализация, отопление, газоснабжение, вентиляция и кондиционирование воздуха)) | [31 empty] | (Сантехнические работы - внутренние (трубопроводы, водопровод, канализация, отопление, газоснабжение, вентиляция и кондиционирование воздуха))
|  | Всего по позиции |  |  | 10: 783.18; 12: 7542 | [14 empty] | Всего по позиции
35 | ФССЦ-18.2.06.08-0013 | Подводка гибкая армированная резиновая, диаметр 15 мм, длина 500 мм |  |  | 10 шт |  |  | 1.2 | 204.5 |  | 245.4 | 9.63 | 2363 | [9 empty] | Подводка гибкая армированная резиновая, диаметр 15 мм, длина 500 мм
|  | (Сантехнические работы - внутренние (трубопроводы, водопровод, канализация, отопление, газоснабжение, вентиляция и кондиционирование воздуха)) | [31 empty] | (Сантехнические работы - внутренние (трубопроводы, водопровод, канализация, отопление, газоснабжение, вентиляция и кондиционирование воздуха))
|  | Объем=12 / 10 | [21 empty] | Объем=12 / 10
|  | Всего по позиции |  |  | 10: 245.4; 12: 2363 | [14 empty] | Всего по позиции
37 | ФССЦ-18.1.10.10-0044 | Смесители для умывальников СМ-УМ-ОРА с поворотным корпусом, одной рукояткой, с аэратором |  |  | компл |  |  | 6 | 312.35 |  | 1874.1 | 9.63 | 18048 | [9 empty] | Смесители для умывальников СМ-УМ-ОРА с поворотным корпусом, одной рукояткой, с аэратором
|  | (Сантехнические работы - внутренние (трубопроводы, водопровод, канализация, отопление, газоснабжение, вентиляция и кондиционирование воздуха)) | [31 empty] | (Сантехнические работы - внутренние (трубопроводы, водопровод, канализация, отопление, газоснабжение, вентиляция и кондиционирование воздуха))
|  | Всего по позиции |  |  | 10: 1874.1; 12: 18048 | [14 empty] | Всего по позиции
38 | ФЕР17-01-002-04 | Установка гарнитуры туалетной: вешалок, подстаканников, поручней для ванн и т.д. |  |  | 4: 10 шт; 7: 1.8 | [9 empty] | Установка гарнитуры туалетной: вешалок, подстаканников, поручней для ванн и т.д.
|  | Объем=(6+6+6) / 10 | [21 empty] | Объем=(6+6+6) / 10
| 1 | ОТ |  |  | 8: 26.94; 10: 48.49; 11: 80.89; 12: 3922 | [11 empty] | ОТ
| 4 | М |  |  | 8: 5.94; 10: 10.69; 11: 9.63; 12: 103 | [11 empty] | М
Н | 18.2.06.04 | Гарнитура туалетная |  |  | 4: шт; 5: 10; 7: 18 | [15 empty] | Гарнитура туалетная
|  | ЗТ |  |  | 4: чел.-ч; 5: 2.8; 7: 5.04 | [12 empty] | ЗТ
|  | Итого по расценке |  |  | 8: 32.88; 10: 59.18 | [13 empty] | Итого по расценке
|  | ФОТ |  |  | 10: 48.49; 12: 3922 | [12 empty] | ФОТ
| Пр/812-016.0-2, Приказ № 812/пр от 21.12.2020 п.25 | НР Сантехнические работы - внутренние (трубопроводы, водопровод, канализация, отопление, газоснабжение, вентиляция и кондиционирование воздуха) |  |  | % | 127 | 0.9 | 114.3 |  |  | 55.42 |  | 4483 | [12 empty] | НР Сантехнические работы - внутренние (трубопроводы, водопровод, канализация, отопление, газоснабжение, вентиляция и кондиционирование воздуха)
| Пр/774-016.0, Приказ № 774/пр от 11.12.2020 п.16 | СП Сантехнические работы - внутренние (трубопроводы, водопровод, канализация, отопление, газоснабжение, вентиляция и кондиционирование воздуха) |  |  | % | 72 | 0.85 | 61.2 |  |  | 29.68 |  | 2400 | [12 empty] | СП Сантехнические работы - внутренние (трубопроводы, водопровод, канализация, отопление, газоснабжение, вентиляция и кондиционирование воздуха)
|  | Всего по позиции |  |  | 10: 144.28; 12: 10908 | [14 empty] | Всего по позиции
39 | ФССЦ-18.2.06.03-0021 | Гарнитура туалетная, вешалки трехрожковые стальные с гальванопокрытием, размер 285х80х25 мм |  |  | шт |  |  | 6 | 118.9 |  | 713.4 | 9.63 | 6870 | [9 empty] | Гарнитура туалетная, вешалки трехрожковые стальные с гальванопокрытием, размер 285х80х25 мм
|  | (Сантехнические работы - внутренние (трубопроводы, водопровод, канализация, отопление, газоснабжение, вентиляция и кондиционирование воздуха)) | [31 empty] | (Сантехнические работы - внутренние (трубопроводы, водопровод, канализация, отопление, газоснабжение, вентиляция и кондиционирование воздуха))
|  | Всего по позиции |  |  | 10: 713.4; 12: 6870 | [14 empty] | Всего по позиции
40 | ФССЦ-18.2.06.04-0031 | Мыльница настенная из пластика |  |  | шт |  |  | 6 | 88.24 |  | 529.44 | 9.63 | 5099 | [9 empty] | Мыльница настенная из пластика
|  | (Сантехнические работы - внутренние (трубопроводы, водопровод, канализация, отопление, газоснабжение, вентиляция и кондиционирование воздуха)) | [31 empty] | (Сантехнические работы - внутренние (трубопроводы, водопровод, канализация, отопление, газоснабжение, вентиляция и кондиционирование воздуха))
|  | Всего по позиции |  |  | 10: 529.44; 12: 5099 | [14 empty] | Всего по позиции
41 | ФССЦ-18.2.06.06-0001 | Дозатор для жидкого мыла настенный из нержавеющей стали |  |  | шт |  |  | 6 | 105.9 |  | 635.4 | 9.63 | 6119 | [9 empty] | Дозатор для жидкого мыла настенный из нержавеющей стали
|  | (Сантехнические работы - внутренние (трубопроводы, водопровод, канализация, отопление, газоснабжение, вентиляция и кондиционирование воздуха)) | [31 empty] | (Сантехнические работы - внутренние (трубопроводы, водопровод, канализация, отопление, газоснабжение, вентиляция и кондиционирование воздуха))
|  | Всего по позиции |  |  | 10: 635.4; 12: 6119 | [14 empty] | Всего по позиции
|  | Итоги по разделу 3 Ремонт внутренних инженерных систем : | [27 empty] | Итоги по разделу 3 Ремонт внутренних инженерных систем :
|  | Итого прямые затраты (справочно) |  |  | 10: 35613.32 | [17 empty] | Итого прямые затраты (справочно)
|  | в том числе: | [28 empty] | в том числе:
|  | Оплата труда рабочих |  |  | 10: 1164.93 | [17 empty] | Оплата труда рабочих
|  | Эксплуатация машин |  |  | 10: 374.97 | [17 empty] | Эксплуатация машин
|  | в том числе оплата труда машинистов (Отм) |  |  | 10: 40.49 | [17 empty] | в том числе оплата труда машинистов (Отм)
|  | Материалы |  |  | 10: 34073.42 | [17 empty] | Материалы
|  | Строительные работы |  |  | 10: 32098.36 | [17 empty] | Строительные работы
|  | в том числе: | [28 empty] | в том числе:
|  | оплата труда |  |  | 10: 860.93 | [17 empty] | оплата труда
|  | эксплуатация машин и механизмов |  |  | 10: 196.45 | [17 empty] | эксплуатация машин и механизмов
|  | в том числе оплата труда машинистов (ОТм) |  |  | 10: 23.69 | [17 empty] | в том числе оплата труда машинистов (ОТм)
|  | материалы |  |  | 10: 29521.14 | [17 empty] | материалы
|  | накладные расходы |  |  | 10: 992 | [17 empty] | накладные расходы
|  | сметная прибыль |  |  | 10: 527.84 | [17 empty] | сметная прибыль
|  | Монтажные работы |  |  | 10: 5487.13 | [17 empty] | Монтажные работы
|  | в том числе: | [28 empty] | в том числе:
|  | оплата труда |  |  | 10: 304 | [17 empty] | оплата труда
|  | эксплуатация машин и механизмов |  |  | 10: 178.52 | [17 empty] | эксплуатация машин и механизмов
|  | в том числе оплата труда машинистов (ОТм) |  |  | 10: 16.8 | [17 empty] | в том числе оплата труда машинистов (ОТм)
|  | материалы |  |  | 10: 4552.28 | [17 empty] | материалы
|  | накладные расходы |  |  | 10: 304.76 | [17 empty] | накладные расходы
|  | сметная прибыль |  |  | 10: 147.57 | [17 empty] | сметная прибыль
|  | Итого ФОТ (справочно) |  |  | 10: 1205.42 | [17 empty] | Итого ФОТ (справочно)
|  | Итого накладные расходы (справочно) |  |  | 10: 1296.76 | [17 empty] | Итого накладные расходы (справочно)
|  | Итого сметная прибыль (справочно) |  |  | 10: 675.41 | [17 empty] | Итого сметная прибыль (справочно)
|  | Итого по разделу 3 Ремонт внутренних инженерных систем |  |  | 10: 37585.49 | [18 empty] | Итого по разделу 3 Ремонт внутренних инженерных систем
Раздел 4. Ремонт лестничных маршей | [21 empty] | Раздел 4. Ремонт лестничных маршей
42 | ФЕРр55-8-1 | Разборка деревянных перегородок из досок, забранных стоймя в обвязке |  |  | 4: 100 м2; 7: 0.04 | [9 empty] | Разборка деревянных перегородок из досок, забранных стоймя в обвязке
|  | Объем=(1,5*2,5) / 100 | [21 empty] | Объем=(1,5*2,5) / 100
| 1 | ОТ |  |  | 8: 892.87; 10: 35.71; 11: 80.89; 12: 2889 | [11 empty] | ОТ
| 2 | ЭМ |  |  | 8: 215.62; 10: 8.62; 11: 21.63; 12: 186 | [11 empty] | ЭМ
| 3 | в т.ч. ОТм |  |  | 8: 42.77; 10: 1.71; 11: 80.89; 12: 138 | [11 empty] | в т.ч. ОТм
Н | 999-9900 | Строительный мусор |  |  | 4: т; 5: 9.44; 7: 0.3776 | [15 empty] | Строительный мусор
|  | ЗТ |  |  | 4: чел.-ч; 5: 114.47; 7: 4.5788 | [12 empty] | ЗТ
|  | ЗТм |  |  | 4: чел.-ч; 5: 3.95; 7: 0.158 | [12 empty] | ЗТм
|  | Итого по расценке |  |  | 8: 1108.49; 10: 44.33 | [13 empty] | Итого по расценке
|  | ФОТ |  |  | 10: 37.42; 12: 3027 | [12 empty] | ФОТ
| Пр/812-089.0-2 | НР Перегородки (ремонтно-строительные) |  |  | 4: %; 5: 97; 7: 97; 10: 36.3; 12: 2936 | [12 empty] | НР Перегородки (ремонтно-строительные)
| Пр/774-089.0 | СП Перегородки (ремонтно-строительные) |  |  | 4: %; 5: 49; 7: 49; 10: 18.34; 12: 1483 | [12 empty] | СП Перегородки (ремонтно-строительные)
|  | Всего по позиции |  |  | 10: 98.97; 12: 7494 | [14 empty] | Всего по позиции
43 | ФЕР09-03-046-03 | Монтаж перегородок: стальных, консольных, сетчатых |  |  | 4: 100 м2; 7: 0.077504 | [9 empty] | Монтаж перегородок: стальных, консольных, сетчатых
|  | Объем=(1,37*2,92+1,5*2,5) / 100 | [21 empty] | Объем=(1,37*2,92+1,5*2,5) / 100
| 1 | ОТ |  |  | 8: 438.8; 10: 34.01; 11: 80.89; 12: 2751 | [11 empty] | ОТ
| 2 | ЭМ |  |  | 8: 48.91; 10: 3.79; 11: 21.63; 12: 82 | [11 empty] | ЭМ
| 3 | в т.ч. ОТм |  |  | 8: 6.51; 10: 0.5; 11: 80.89; 12: 40 | [11 empty] | в т.ч. ОТм
| 4 | М |  |  | 8: 287.75; 10: 22.3; 11: 9.63; 12: 215 | [11 empty] | М
П,Н | 07.2.05.06 | Конструкции стальные |  |  | 4: т; 5: 0; 7: 0 | [15 empty] | Конструкции стальные
|  | ЗТ |  |  | 4: чел.-ч; 5: 47.8; 7: 3.7047 | [12 empty] | ЗТ
|  | ЗТм |  |  | 4: чел.-ч; 5: 0.51; 7: 0.039527 | [12 empty] | ЗТм
|  | Итого по расценке |  |  | 8: 775.46; 10: 60.1 | [13 empty] | Итого по расценке
|  | ФОТ |  |  | 10: 34.51; 12: 2791 | [12 empty] | ФОТ
| Пр/812-009.0-2, Приказ № 812/пр от 21.12.2020 п.25 | НР Строительные металлические конструкции |  |  | % | 98 | 0.9 | 88.2 |  |  | 30.44 |  | 2462 | [12 empty] | НР Строительные металлические конструкции
| Пр/774-009.0, Приказ № 774/пр от 11.12.2020 п.16 | СП Строительные металлические конструкции |  |  | % | 62 | 0.85 | 52.7 |  |  | 18.19 |  | 1471 | [12 empty] | СП Строительные металлические конструкции
|  | Всего по позиции |  |  | 10: 108.73; 12: 6981 | [14 empty] | Всего по позиции
44 | ФССЦ-09.3.04.03-0001 | Ограждение на основе стального каркаса |  |  | м2 |  |  | 7.7504 | 701.31 |  | 5435.43 | 9.63 | 52343 | [9 empty] | Ограждение на основе стального каркаса
|  | (Строительные металлические конструкции) | [31 empty] | (Строительные металлические конструкции)
|  | Объем=1,37*2,92+1,5*2,5 | [21 empty] | Объем=1,37*2,92+1,5*2,5
|  | Всего по позиции |  |  | 10: 5435.43; 12: 52343 | [14 empty] | Всего по позиции
|  | Итоги по разделу 4 Ремонт лестничных маршей : | [27 empty] | Итоги по разделу 4 Ремонт лестничных маршей :
|  | Итого прямые затраты (справочно) |  |  | 10: 5539.86 | [17 empty] | Итого прямые затраты (справочно)
|  | в том числе: | [28 empty] | в том числе:
|  | Оплата труда рабочих |  |  | 10: 69.72 | [17 empty] | Оплата труда рабочих
|  | Эксплуатация машин |  |  | 10: 12.41 | [17 empty] | Эксплуатация машин
|  | в том числе оплата труда машинистов (Отм) |  |  | 10: 2.21 | [17 empty] | в том числе оплата труда машинистов (Отм)
|  | Материалы |  |  | 10: 5457.73 | [17 empty] | Материалы
|  | Строительные работы |  |  | 10: 5643.13 | [17 empty] | Строительные работы
|  | в том числе: | [28 empty] | в том числе:
|  | оплата труда |  |  | 10: 69.72 | [17 empty] | оплата труда
|  | эксплуатация машин и механизмов |  |  | 10: 12.41 | [17 empty] | эксплуатация машин и механизмов
|  | в том числе оплата труда машинистов (ОТм) |  |  | 10: 2.21 | [17 empty] | в том числе оплата труда машинистов (ОТм)
|  | материалы |  |  | 10: 5457.73 | [17 empty] | материалы
|  | накладные расходы |  |  | 10: 66.74 | [17 empty] | накладные расходы
|  | сметная прибыль |  |  | 10: 36.53 | [17 empty] | сметная прибыль
|  | Итого ФОТ (справочно) |  |  | 10: 71.93 | [17 empty] | Итого ФОТ (справочно)
|  | Итого накладные расходы (справочно) |  |  | 10: 66.74 | [17 empty] | Итого накладные расходы (справочно)
|  | Итого сметная прибыль (справочно) |  |  | 10: 36.53 | [17 empty] | Итого сметная прибыль (справочно)
|  | Итого по разделу 4 Ремонт лестничных маршей |  |  | 10: 5643.13 | [18 empty] | Итого по разделу 4 Ремонт лестничных маршей
Раздел 5. Ремонт коридора | [21 empty] | Раздел 5. Ремонт коридора
45 | ФЕР11-01-011-03 | Устройство стяжек: бетонных толщиной 20 мм |  |  | 4: 100 м2; 7: 0.2957 | [9 empty] | Устройство стяжек: бетонных толщиной 20 мм
|  | Объем=29,57 / 100 | [21 empty] | Объем=29,57 / 100
| 1 | ОТ |  |  | 8: 285.48; 10: 84.42; 11: 80.89; 12: 6829 | [11 empty] | ОТ
| 2 | ЭМ |  |  | 8: 41.73; 10: 12.34; 11: 21.63; 12: 267 | [11 empty] | ЭМ
| 3 | в т.ч. ОТм |  |  | 8: 17.15; 10: 5.07; 11: 80.89; 12: 410 | [11 empty] | в т.ч. ОТм
| 4 | М |  |  | 8: 8.54; 10: 2.53; 11: 9.63; 12: 24 | [11 empty] | М
Н | 04.1.02.05 | Смеси бетонные тяжелого бетона |  |  | 4: м3; 5: 2.04; 7: 0.60323 | [15 empty] | Смеси бетонные тяжелого бетона
|  | ЗТ |  |  | 4: чел.-ч; 5: 36.6; 7: 10.8226 | [12 empty] | ЗТ
|  | ЗТм |  |  | 4: чел.-ч; 5: 1.27; 7: 0.37554 | [12 empty] | ЗТм
|  | Итого по расценке |  |  | 8: 335.75; 10: 99.29 | [13 empty] | Итого по расценке
|  | ФОТ |  |  | 10: 89.49; 12: 7239 | [12 empty] | ФОТ
| Пр/812-011.0-2, Приказ № 812/пр от 21.12.2020 п.25 | НР Полы |  |  | % | 118 | 0.9 | 106.2 |  |  | 95.04 |  | 7688 | [12 empty] | НР Полы
| Пр/774-011.0, Приказ № 774/пр от 11.12.2020 п.16 | СП Полы |  |  | % | 65 | 0.85 | 55.25 |  |  | 49.44 |  | 4000 | [12 empty] | СП Полы
|  | Всего по позиции |  |  | 10: 243.77; 12: 18808 | [14 empty] | Всего по позиции
46 | ФЕР11-01-011-04 | Устройство стяжек: на каждые 5 мм изменения толщины стяжки добавлять или исключать к расценке 11-01-011-03 |  |  | 4: 100 м2; 7: 0.2957 | [9 empty] | Устройство стяжек: на каждые 5 мм изменения толщины стяжки добавлять или исключать к расценке 11-01-011-03
|  | Объем=29,57 / 100 | [21 empty] | Объем=29,57 / 100
|  | До толщины 15-1 см. ср 8 см ПЗ=12 (ОЗП=12; ЭМ=12 к расх.; ЗПМ=12; МАТ=12 к расх.; ТЗ=12; ТЗМ=12) | [32 empty] | До толщины 15-1 см. ср 8 см ПЗ=12 (ОЗП=12; ЭМ=12 к расх.; ЗПМ=12; МАТ=12 к расх.; ТЗ=12; ТЗМ=12)
| 1 | ОТ |  |  | 8: 3.43; 9: 12; 10: 12.17; 11: 80.89; 12: 984 | [11 empty] | ОТ
| 2 | ЭМ |  |  | 8: 7.56; 9: 12; 10: 26.83; 11: 21.63; 12: 580 | [11 empty] | ЭМ
| 3 | в т.ч. ОТм |  |  | 8: 2.84; 9: 12; 10: 10.08; 11: 80.89; 12: 815 | [11 empty] | в т.ч. ОТм
Н | 04.1.02.05 | Смеси бетонные тяжелого бетона |  |  | 4: м3; 5: 0.51; 6: 12; 7: 1.8097 | [15 empty] | Смеси бетонные тяжелого бетона
|  | ЗТ |  |  | 4: чел.-ч; 5: 0.44; 6: 12; 7: 1.5613 | [12 empty] | ЗТ
|  | ЗТм |  |  | 4: чел.-ч; 5: 0.21; 6: 12; 7: 0.74516 | [12 empty] | ЗТм
|  | Итого по расценке |  |  | 8: 10.99; 10: 39 | [13 empty] | Итого по расценке
|  | ФОТ |  |  | 10: 22.25; 12: 1799 | [12 empty] | ФОТ
| Пр/812-011.0-2, Приказ № 812/пр от 21.12.2020 п.25 | НР Полы |  |  | % | 118 | 0.9 | 106.2 |  |  | 23.63 |  | 1911 | [12 empty] | НР Полы
| Пр/774-011.0, Приказ № 774/пр от 11.12.2020 п.16 | СП Полы |  |  | % | 65 | 0.85 | 55.25 |  |  | 12.29 |  | 994 | [12 empty] | СП Полы
|  | Всего по позиции |  |  | 10: 74.92; 12: 4469 | [14 empty] | Всего по позиции
47 | ФЕР06-15-001-10 | Приготовление тяжелого бетона: на щебне класса В 15 |  |  | 4: 100 м3; 7: 0.024129 | [9 empty] | Приготовление тяжелого бетона: на щебне класса В 15
|  | Объем=(0,603228+1,809684)/100 | [21 empty] | Объем=(0,603228+1,809684)/100
| 1 | ОТ |  |  | 8: 2082.6; 10: 50.25; 11: 80.89; 12: 4065 | [11 empty] | ОТ
| 2 | ЭМ |  |  | 8: 1868.33; 10: 45.08; 11: 21.63; 12: 975 | [11 empty] | ЭМ
| 3 | в т.ч. ОТм |  |  | 8: 363.97; 10: 8.78; 11: 80.89; 12: 710 | [11 empty] | в т.ч. ОТм
| 4 | М |  |  | 8: 27765.31; 10: 669.95; 11: 9.63; 12: 6452 | [11 empty] | М
|  | ЗТ |  |  | 4: чел.-ч; 5: 267; 7: 6.4425 | [12 empty] | ЗТ
|  | ЗТм |  |  | 4: чел.-ч; 5: 36.18; 7: 0.87299 | [12 empty] | ЗТм
|  | Итого по расценке |  |  | 8: 31716.24; 10: 765.28 | [13 empty] | Итого по расценке
|  | ФОТ |  |  | 10: 59.03; 12: 4775 | [12 empty] | ФОТ
| Пр/812-108.0-2 | НР Изготовление в построечных условиях материалов, полуфабрикатов, металлических и трубопроводных заготовок |  |  | 4: %; 5: 73; 7: 73; 10: 43.09; 12: 3486 | [12 empty] | НР Изготовление в построечных условиях материалов, полуфабрикатов, металлических и трубопроводных заготовок
| Пр/774-108.0 | СП Изготовление в построечных условиях материалов, полуфабрикатов, металлических и трубопроводных заготовок |  |  | 4: %; 5: 34; 7: 34; 10: 20.07; 12: 1624 | [12 empty] | СП Изготовление в построечных условиях материалов, полуфабрикатов, металлических и трубопроводных заготовок
|  | Всего по позиции |  |  | 10: 828.44; 12: 16602 | [14 empty] | Всего по позиции
|  | Итоги по разделу 5 Ремонт коридора : | [27 empty] | Итоги по разделу 5 Ремонт коридора :
|  | Итого прямые затраты (справочно) |  |  | 10: 903.57 | [17 empty] | Итого прямые затраты (справочно)
|  | в том числе: | [28 empty] | в том числе:
|  | Оплата труда рабочих |  |  | 10: 146.84 | [17 empty] | Оплата труда рабочих
|  | Эксплуатация машин |  |  | 10: 84.25 | [17 empty] | Эксплуатация машин
|  | в том числе оплата труда машинистов (Отм) |  |  | 10: 23.93 | [17 empty] | в том числе оплата труда машинистов (Отм)
|  | Материалы |  |  | 10: 672.48 | [17 empty] | Материалы
|  | Строительные работы |  |  | 10: 1147.13 | [17 empty] | Строительные работы
|  | Строительные работы |  |  | 10: 318.69 | [17 empty] | Строительные работы
|  | в том числе: | [28 empty] | в том числе:
|  | оплата труда |  |  | 10: 96.59 | [17 empty] | оплата труда
|  | эксплуатация машин и механизмов |  |  | 10: 39.17 | [17 empty] | эксплуатация машин и механизмов
|  | в том числе оплата труда машинистов (ОТм) |  |  | 10: 15.15 | [17 empty] | в том числе оплата труда машинистов (ОТм)
|  | материалы |  |  | 10: 2.53 | [17 empty] | материалы
|  | накладные расходы |  |  | 10: 118.67 | [17 empty] | накладные расходы
|  | сметная прибыль |  |  | 10: 61.73 | [17 empty] | сметная прибыль
|  | Отдельные виды работ и затрат, относимые на стоимость строительных работ |  |  | 10: 828.44 | [17 empty] | Отдельные виды работ и затрат, относимые на стоимость строительных работ
|  | в том числе: | [28 empty] | в том числе:
|  | оплата труда |  |  | 10: 50.25 | [17 empty] | оплата труда
|  | эксплуатация машин и механизмов |  |  | 10: 45.08 | [17 empty] | эксплуатация машин и механизмов
|  | в том числе оплата труда машинистов (ОТм) |  |  | 10: 8.78 | [17 empty] | в том числе оплата труда машинистов (ОТм)
|  | материалы |  |  | 10: 669.95 | [17 empty] | материалы
|  | накладные расходы |  |  | 10: 43.09 | [17 empty] | накладные расходы
|  | сметная прибыль |  |  | 10: 20.07 | [17 empty] | сметная прибыль
|  | Итого ФОТ (справочно) |  |  | 10: 170.77 | [17 empty] | Итого ФОТ (справочно)
|  | Итого накладные расходы (справочно) |  |  | 10: 161.76 | [17 empty] | Итого накладные расходы (справочно)
|  | Итого сметная прибыль (справочно) |  |  | 10: 81.8 | [17 empty] | Итого сметная прибыль (справочно)
|  | Итого по разделу 5 Ремонт коридора |  |  | 10: 1147.13 | [18 empty] | Итого по разделу 5 Ремонт коридора
Раздел 6. Электромонтажные работы | [21 empty] | Раздел 6. Электромонтажные работы
Освещение демонтажные работы | [32 empty] | Освещение демонтажные работы
48 | ФЕРр67-4-5 | Демонтаж: светильников для люминесцентных ламп |  |  | 4: 100 шт; 7: 0.06 | [9 empty] | Демонтаж: светильников для люминесцентных ламп
|  | Объем=(3*2) / 100 | [21 empty] | Объем=(3*2) / 100
| 1 | ОТ |  |  | 8: 143.48; 10: 8.61; 11: 80.89; 12: 696 | [11 empty] | ОТ
| 2 | ЭМ |  |  | 8: 2.5; 10: 0.15; 11: 21.63; 12: 3 | [11 empty] | ЭМ
| 3 | в т.ч. ОТм |  |  | 8: 1.08; 10: 0.06; 11: 80.89; 12: 5 | [11 empty] | в т.ч. ОТм
|  | ЗТ |  |  | 4: чел.-ч; 5: 17.89; 7: 1.0734 | [12 empty] | ЗТ
|  | ЗТм |  |  | 4: чел.-ч; 5: 0.08; 7: 0.0048 | [12 empty] | ЗТм
|  | Итого по расценке |  |  | 8: 145.98; 10: 8.76 | [13 empty] | Итого по расценке
|  | ФОТ |  |  | 10: 8.67; 12: 701 | [12 empty] | ФОТ
| Пр/812-101.0-2 | НР Электромонтажные работы (ремонтно-строительные) |  |  | 4: %; 5: 96; 7: 96; 10: 8.32; 12: 673 | [12 empty] | НР Электромонтажные работы (ремонтно-строительные)
| Пр/774-101.0 | СП Электромонтажные работы (ремонтно-строительные) |  |  | 4: %; 5: 48; 7: 48; 10: 4.16; 12: 336 | [12 empty] | СП Электромонтажные работы (ремонтно-строительные)
|  | Всего по позиции |  |  | 10: 21.24; 12: 1708 | [14 empty] | Всего по позиции
49 | ФЕРм08-02-390-01 | Демонтаж кабель-канала шириной до 40 мм |  |  | 4: 100 м; 7: 0.3 | [9 empty] | Демонтаж кабель-канала шириной до 40 мм
|  | Объем=(15*2) / 100 | [21 empty] | Объем=(15*2) / 100
| Приказ от 04.09.2019 № 519/пр табл.3 п.4 | Демонтаж оборудования, не пригодного для дальнейшего использования (предназначено в лом), без разборки и резки ОЗП=0,3; ЭМ=0,3 к расх.; ЗПМ=0,3; МАТ=0 к расх.; ТЗ=0,3; ТЗМ=0,3 | [32 empty] | Демонтаж оборудования, не пригодного для дальнейшего использования (предназначено в лом), без разборки и резки ОЗП=0,3; ЭМ=0,3 к расх.; ЗПМ=0,3; МАТ=0 к расх.; ТЗ=0,3; ТЗМ=0,3
| 1 | ОТ |  |  | 8: 154.92; 9: 0.3; 10: 13.94; 11: 80.89; 12: 1128 | [11 empty] | ОТ
| 2 | ЭМ |  |  | 8: 0.31; 9: 0.3; 10: 0.03; 11: 21.63; 12: 1 | [11 empty] | ЭМ
| 3 | в т.ч. ОТм |  |  | 8: 0.14; 9: 0.3; 10: 0.01; 11: 80.89; 12: 1 | [11 empty] | в т.ч. ОТм
| 4 | М |  |  | 8: 51.53; 9: 0; 10: 0; 11: 9.63 | [11 empty] | М
|  | ЗТ |  |  | 4: чел.-ч; 5: 16.29; 6: 0.3; 7: 1.4661 | [12 empty] | ЗТ
|  | ЗТм |  |  | 4: чел.-ч; 5: 0.01; 6: 0.3; 7: 0.0009 | [12 empty] | ЗТм
|  | Итого по расценке |  |  | 8: 206.76; 10: 13.97 | [13 empty] | Итого по расценке
|  | ФОТ |  |  | 10: 13.95; 12: 1129 | [12 empty] | ФОТ
| Пр/812-049.3-2 | НР Электротехнические установки на других объектах |  |  | 4: %; 5: 102; 7: 102; 10: 14.23; 12: 1152 | [12 empty] | НР Электротехнические установки на других объектах
| Пр/774-049.3 | СП Электротехнические установки на других объектах |  |  | 4: %; 5: 51; 7: 51; 10: 7.11; 12: 576 | [12 empty] | СП Электротехнические установки на других объектах
|  | Всего по позиции |  |  | 10: 35.31; 12: 2857 | [14 empty] | Всего по позиции
50 | ФЕРр67-3-1 | Демонтаж кабеля |  |  | 4: 100 м; 7: 0.3 | [9 empty] | Демонтаж кабеля
|  | Объем=(15*2) / 100 | [21 empty] | Объем=(15*2) / 100
| 1 | ОТ |  |  | 8: 75.19; 10: 22.56; 11: 80.89; 12: 1825 | [11 empty] | ОТ
| 2 | ЭМ |  |  | 8: 0.31; 10: 0.09; 11: 21.63; 12: 2 | [11 empty] | ЭМ
| 3 | в т.ч. ОТм |  |  | 8: 0.14; 10: 0.04; 11: 80.89; 12: 3 | [11 empty] | в т.ч. ОТм
|  | ЗТ |  |  | 4: чел.-ч; 5: 9.64; 7: 2.892 | [12 empty] | ЗТ
|  | ЗТм |  |  | 4: чел.-ч; 5: 0.01; 7: 0.003 | [12 empty] | ЗТм
|  | Итого по расценке |  |  | 8: 75.5; 10: 22.65 | [13 empty] | Итого по расценке
|  | ФОТ |  |  | 10: 22.6; 12: 1828 | [12 empty] | ФОТ
| Пр/812-101.0-2 | НР Электромонтажные работы (ремонтно-строительные) |  |  | 4: %; 5: 96; 7: 96; 10: 21.7; 12: 1755 | [12 empty] | НР Электромонтажные работы (ремонтно-строительные)
| Пр/774-101.0 | СП Электромонтажные работы (ремонтно-строительные) |  |  | 4: %; 5: 48; 7: 48; 10: 10.85; 12: 877 | [12 empty] | СП Электромонтажные работы (ремонтно-строительные)
|  | Всего по позиции |  |  | 10: 55.2; 12: 4459 | [14 empty] | Всего по позиции
51 | ФЕРм10-08-019-01 | Коробка ответвительная на стен, демонтаж |  |  | 4: шт; 7: 2 | [9 empty] | Коробка ответвительная на стен, демонтаж
|  | Объем=1*2 | [21 empty] | Объем=1*2
| Приказ от 04.09.2019 № 519/пр табл.3 п.4 | Демонтаж оборудования, не пригодного для дальнейшего использования (предназначено в лом), без разборки и резки ОЗП=0,3; ЭМ=0,3 к расх.; ЗПМ=0,3; МАТ=0 к расх.; ТЗ=0,3; ТЗМ=0,3 | [32 empty] | Демонтаж оборудования, не пригодного для дальнейшего использования (предназначено в лом), без разборки и резки ОЗП=0,3; ЭМ=0,3 к расх.; ЗПМ=0,3; МАТ=0 к расх.; ТЗ=0,3; ТЗМ=0,3
| 1 | ОТ |  |  | 8: 4.88; 9: 0.3; 10: 2.93; 11: 80.89; 12: 237 | [11 empty] | ОТ
| 4 | М |  |  | 8: 0.41; 9: 0; 10: 0; 11: 9.63 | [11 empty] | М
|  | ЗТ |  |  | 4: чел.-ч; 5: 0.5; 6: 0.3; 7: 0.3 | [12 empty] | ЗТ
|  | Итого по расценке |  |  | 8: 5.29; 10: 2.93 | [13 empty] | Итого по расценке
|  | ФОТ |  |  | 10: 2.93; 12: 237 | [12 empty] | ФОТ
| Пр/812-051.1-2 | НР Прокладка и монтаж сетей связи |  |  | 4: %; 5: 95; 7: 95; 10: 2.78; 12: 225 | [12 empty] | НР Прокладка и монтаж сетей связи
| Пр/774-051.1 | СП Прокладка и монтаж сетей связи |  |  | 4: %; 5: 46; 7: 46; 10: 1.35; 12: 109 | [12 empty] | СП Прокладка и монтаж сетей связи
|  | Всего по позиции |  |  | 10: 7.06; 12: 571 | [14 empty] | Всего по позиции
Освещение монтажные работы | [32 empty] | Освещение монтажные работы
52 | ФЕРм08-02-409-09 | Труба гофрированная ПВХ для защиты проводов и кабелей по установленным конструкциям, по стенам, колоннам, потолкам, основанию пола |  |  | 4: 100 м; 7: 0.5 | [9 empty] | Труба гофрированная ПВХ для защиты проводов и кабелей по установленным конструкциям, по стенам, колоннам, потолкам, основанию пола
|  | Объем=50 / 100 | [21 empty] | Объем=50 / 100
| 1 | ОТ |  |  | 8: 139.54; 10: 69.77; 11: 80.89; 12: 5644 | [11 empty] | ОТ
| 4 | М |  |  | 8: 16.79; 10: 8.4; 11: 9.63; 12: 81 | [11 empty] | М
|  | ЗТ |  |  | 4: чел.-ч; 5: 15.2; 7: 7.6 | [12 empty] | ЗТ
|  | Итого по расценке |  |  | 8: 156.33; 10: 78.17 | [13 empty] | Итого по расценке
|  | ФОТ |  |  | 10: 69.77; 12: 5644 | [12 empty] | ФОТ
| Пр/812-049.3-2 | НР Электротехнические установки на других объектах |  |  | 4: %; 5: 102; 7: 102; 10: 71.17; 12: 5757 | [12 empty] | НР Электротехнические установки на других объектах
| Пр/774-049.3 | СП Электротехнические установки на других объектах |  |  | 4: %; 5: 51; 7: 51; 10: 35.58; 12: 2878 | [12 empty] | СП Электротехнические установки на других объектах
|  | Всего по позиции |  |  | 10: 184.92; 12: 14360 | [14 empty] | Всего по позиции
53 | ФССЦ-24.3.01.02-0002 | Трубы гибкие гофрированные из самозатухающего ПВХ легкие с протяжкой, диаметр 25 мм |  |  | м |  |  | 50 | 3.43 |  | 171.5 | 9.63 | 1652 | [9 empty] | Трубы гибкие гофрированные из самозатухающего ПВХ легкие с протяжкой, диаметр 25 мм
|  | (Электромонтажные работы (ремонтно-строительные)) | [31 empty] | (Электромонтажные работы (ремонтно-строительные))
|  | Всего по позиции |  |  | 10: 171.5; 12: 1652 | [14 empty] | Всего по позиции
54 | ФЕРм08-02-412-02 | Затягивание провода в проложенные трубы и металлические рукава первого одножильного или многожильного в общей оплетке, суммарное сечение: до 6 мм2 |  |  | 4: 100 м; 7: 0.5 | [9 empty] | Затягивание провода в проложенные трубы и металлические рукава первого одножильного или многожильного в общей оплетке, суммарное сечение: до 6 мм2
|  | Объем=50 / 100 | [21 empty] | Объем=50 / 100
| 1 | ОТ |  |  | 8: 50.67; 10: 25.34; 11: 80.89; 12: 2050 | [11 empty] | ОТ
| 2 | ЭМ |  |  | 8: 3.62; 10: 1.81; 11: 21.63; 12: 39 | [11 empty] | ЭМ
| 3 | в т.ч. ОТм |  |  | 8: 0.5; 10: 0.25; 11: 80.89; 12: 20 | [11 empty] | в т.ч. ОТм
| 4 | М |  |  | 8: 14.48; 10: 7.24; 11: 9.63; 12: 70 | [11 empty] | М
|  | ЗТ |  |  | 4: чел.-ч; 5: 5.39; 7: 2.695 | [12 empty] | ЗТ
|  | ЗТм |  |  | 4: чел.-ч; 5: 0.04; 7: 0.02 | [12 empty] | ЗТм
|  | Итого по расценке |  |  | 8: 68.77; 10: 34.39 | [13 empty] | Итого по расценке
|  | ФОТ |  |  | 10: 25.59; 12: 2070 | [12 empty] | ФОТ
| Пр/812-049.3-2 | НР Электротехнические установки на других объектах |  |  | 4: %; 5: 102; 7: 102; 10: 26.1; 12: 2111 | [12 empty] | НР Электротехнические установки на других объектах
| Пр/774-049.3 | СП Электротехнические установки на других объектах |  |  | 4: %; 5: 51; 7: 51; 10: 13.05; 12: 1056 | [12 empty] | СП Электротехнические установки на других объектах
|  | Всего по позиции |  |  | 10: 73.54; 12: 5326 | [14 empty] | Всего по позиции
55 | ФЕРм08-02-390-01 | Короба пластмассовые: шириной до 40 мм |  |  | 4: 100 м; 7: 0.8 | [9 empty] | Короба пластмассовые: шириной до 40 мм
|  | Объем=80 / 100 | [21 empty] | Объем=80 / 100
| 1 | ОТ |  |  | 8: 154.92; 10: 123.94; 11: 80.89; 12: 10026 | [11 empty] | ОТ
| 2 | ЭМ |  |  | 8: 0.31; 10: 0.25; 11: 21.63; 12: 5 | [11 empty] | ЭМ
| 3 | в т.ч. ОТм |  |  | 8: 0.14; 10: 0.11; 11: 80.89; 12: 9 | [11 empty] | в т.ч. ОТм
| 4 | М |  |  | 8: 51.53; 10: 41.22; 11: 9.63; 12: 397 | [11 empty] | М
|  | ЗТ |  |  | 4: чел.-ч; 5: 16.29; 7: 13.032 | [12 empty] | ЗТ
|  | ЗТм |  |  | 4: чел.-ч; 5: 0.01; 7: 0.008 | [12 empty] | ЗТм
|  | Итого по расценке |  |  | 8: 206.76; 10: 165.41 | [13 empty] | Итого по расценке
|  | ФОТ |  |  | 10: 124.05; 12: 10035 | [12 empty] | ФОТ
| Пр/812-049.3-2 | НР Электротехнические установки на других объектах |  |  | 4: %; 5: 102; 7: 102; 10: 126.53; 12: 10236 | [12 empty] | НР Электротехнические установки на других объектах
| Пр/774-049.3 | СП Электротехнические установки на других объектах |  |  | 4: %; 5: 51; 7: 51; 10: 63.27; 12: 5118 | [12 empty] | СП Электротехнические установки на других объектах
|  | Всего по позиции |  |  | 10: 355.21; 12: 25782 | [14 empty] | Всего по позиции
56 | ФССЦ-20.2.05.04-0025 | Кабель-канал (короб) 25х16 мм |  |  | м |  |  | 80 | 1.71 |  | 136.8 | 9.63 | 1317 | [9 empty] | Кабель-канал (короб) 25х16 мм
|  | (Электротехнические установки на других объектах) | [31 empty] | (Электротехнические установки на других объектах)
|  | Всего по позиции |  |  | 10: 136.8; 12: 1317 | [14 empty] | Всего по позиции
57 | ФССЦ-20.2.05.03-0002 | Заглушка торцевая для кабель-канала 25х16 мм |  |  | 100 шт |  |  | 0.05 | 134 |  | 6.7 | 9.63 | 65 | [9 empty] | Заглушка торцевая для кабель-канала 25х16 мм
|  | (Электротехнические установки на других объектах) | [31 empty] | (Электротехнические установки на других объектах)
|  | Объем=5 / 100 | [21 empty] | Объем=5 / 100
|  | Всего по позиции |  |  | 10: 6.7; 12: 65 | [14 empty] | Всего по позиции
58 | ФССЦ-20.2.05.09-0012 | Угол внешний изменяемый для кабель-канала 25х16 мм |  |  | 100 шт |  |  | 0.05 | 338 |  | 16.9 | 9.63 | 163 | [9 empty] | Угол внешний изменяемый для кабель-канала 25х16 мм
|  | (Электротехнические установки на других объектах) | [31 empty] | (Электротехнические установки на других объектах)
|  | Объем=5 / 100 | [21 empty] | Объем=5 / 100
|  | Всего по позиции |  |  | 10: 16.9; 12: 163 | [14 empty] | Всего по позиции
59 | ФССЦ-20.2.05.09-0032 | Угол внутренний изменяемый для кабель-канала 25х16 мм |  |  | 100 шт |  |  | 0.05 | 338 |  | 16.9 | 9.63 | 163 | [9 empty] | Угол внутренний изменяемый для кабель-канала 25х16 мм
|  | (Электротехнические установки на других объектах) | [31 empty] | (Электротехнические установки на других объектах)
|  | Объем=5 / 100 | [21 empty] | Объем=5 / 100
|  | Всего по позиции |  |  | 10: 16.9; 12: 163 | [14 empty] | Всего по позиции
60 | ФССЦ-20.2.05.09-0062 | Угол плоский для кабель-канала 25х16 мм |  |  | 100 шт |  |  | 0.05 | 462 |  | 23.1 | 9.63 | 222 | [9 empty] | Угол плоский для кабель-канала 25х16 мм
|  | (Электротехнические установки на других объектах) | [31 empty] | (Электротехнические установки на других объектах)
|  | Объем=5 / 100 | [21 empty] | Объем=5 / 100
|  | Всего по позиции |  |  | 10: 23.1; 12: 222 | [14 empty] | Всего по позиции
61 | ФССЦ-20.2.05.09-0092 | Угол Т-образный для кабель-канала 25х16 мм |  |  | 100 шт |  |  | 0.05 | 502 |  | 25.1 | 9.63 | 242 | [9 empty] | Угол Т-образный для кабель-канала 25х16 мм
|  | (Электротехнические установки на других объектах) | [31 empty] | (Электротехнические установки на других объектах)
|  | Объем=5 / 100 | [21 empty] | Объем=5 / 100
|  | Всего по позиции |  |  | 10: 25.1; 12: 242 | [14 empty] | Всего по позиции
62 | ФССЦ-20.2.05.10-0012 | Соединение на стык для короба 25х16 мм |  |  | 100 шт |  |  | 0.27 | 291 |  | 78.57 | 9.63 | 757 | [9 empty] | Соединение на стык для короба 25х16 мм
|  | (Электротехнические установки на других объектах) | [31 empty] | (Электротехнические установки на других объектах)
|  | Объем=(округл(80/3;0)) / 100 | [21 empty] | Объем=(округл(80/3;0)) / 100
|  | Всего по позиции |  |  | 10: 78.57; 12: 757 | [14 empty] | Всего по позиции
63 | ФЕРм08-02-422-01 | Один провод сечением: до 2х2,5 мм2 |  |  | 4: 100 м; 7: 0.8 | [9 empty] | Один провод сечением: до 2х2,5 мм2
|  | Объем=80 / 100 | [21 empty] | Объем=80 / 100
| 1 | ОТ |  |  | 8: 190.46; 10: 152.37; 11: 80.89; 12: 12325 | [11 empty] | ОТ
| 2 | ЭМ |  |  | 8: 1.81; 10: 1.45; 11: 21.63; 12: 31 | [11 empty] | ЭМ
| 3 | в т.ч. ОТм |  |  | 8: 0.26; 10: 0.21; 11: 80.89; 12: 17 | [11 empty] | в т.ч. ОТм
| 4 | М |  |  | 8: 179.23; 10: 143.38; 11: 9.63; 12: 1381 | [11 empty] | М
|  | ЗТ |  |  | 4: чел.-ч; 5: 19.2; 7: 15.36 | [12 empty] | ЗТ
|  | ЗТм |  |  | 4: чел.-ч; 5: 0.02; 7: 0.016 | [12 empty] | ЗТм
|  | Итого по расценке |  |  | 8: 371.5; 10: 297.2 | [13 empty] | Итого по расценке
|  | ФОТ |  |  | 10: 152.58; 12: 12342 | [12 empty] | ФОТ
| Пр/812-049.3-2 | НР Электротехнические установки на других объектах |  |  | 4: %; 5: 102; 7: 102; 10: 155.63; 12: 12589 | [12 empty] | НР Электротехнические установки на других объектах
| Пр/774-049.3 | СП Электротехнические установки на других объектах |  |  | 4: %; 5: 51; 7: 51; 10: 77.82; 12: 6294 | [12 empty] | СП Электротехнические установки на других объектах
|  | Всего по позиции |  |  | 10: 530.65; 12: 32620 | [14 empty] | Всего по позиции
64 | ФЕР46-03-015-01 | Устройство в кирпичных стенах борозд с использованием штробореза площадью сечения: до 20 см2 |  |  | 4: 100 м; 7: 6.9249 | [9 empty] | Устройство в кирпичных стенах борозд с использованием штробореза площадью сечения: до 20 см2
|  | Объем=692,49 / 100 | [21 empty] | Объем=692,49 / 100
| 1 | ОТ |  |  | 8: 59.97; 10: 415.29; 11: 80.89; 12: 33593 | [11 empty] | ОТ
|  | ЗТ |  |  | 4: чел.-ч; 5: 7.03; 7: 48.682 | [12 empty] | ЗТ
|  | Итого по расценке |  |  | 8: 59.97; 10: 415.29 | [13 empty] | Итого по расценке
|  | ФОТ |  |  | 10: 415.29; 12: 33593 | [12 empty] | ФОТ
| Пр/812-040.1-2 | НР Работы по реконструкции зданий и сооружений: усиление и замена существующих конструкций, возведение отдельных конструктивных элементов |  |  | 4: %; 5: 108; 7: 108; 10: 448.51; 12: 36280 | [12 empty] | НР Работы по реконструкции зданий и сооружений: усиление и замена существующих конструкций, возведение отдельных конструктивных элементов
| Пр/774-040.1 | СП Работы по реконструкции зданий и сооружений: усиление и замена существующих конструкций, возведение отдельных конструктивных элементов |  |  | 4: %; 5: 59; 7: 59; 10: 245.02; 12: 19820 | [12 empty] | СП Работы по реконструкции зданий и сооружений: усиление и замена существующих конструкций, возведение отдельных конструктивных элементов
|  | Всего по позиции |  |  | 10: 1108.82; 12: 89693 | [14 empty] | Всего по позиции
65 | ФЕРм08-02-403-03 | Прокладка кабеля под штукатурку по стенам или в бороздах |  |  | 4: 100 м; 7: 6.9249 | [9 empty] | Прокладка кабеля под штукатурку по стенам или в бороздах
|  | Объем=692,49 / 100 | [21 empty] | Объем=692,49 / 100
| 1 | ОТ |  |  | 8: 155.1; 10: 1074.05; 11: 80.89; 12: 86880 | [11 empty] | ОТ
| 2 | ЭМ |  |  | 8: 3.62; 10: 25.07; 11: 21.63; 12: 542 | [11 empty] | ЭМ
| 3 | в т.ч. ОТм |  |  | 8: 0.5; 10: 3.46; 11: 80.89; 12: 280 | [11 empty] | в т.ч. ОТм
| 4 | М |  |  | 8: 41.08; 10: 284.47; 11: 9.63; 12: 2739 | [11 empty] | М
|  | ЗТ |  |  | 4: чел.-ч; 5: 16.5; 7: 114.2609 | [12 empty] | ЗТ
|  | ЗТм |  |  | 4: чел.-ч; 5: 0.04; 7: 0.277 | [12 empty] | ЗТм
|  | Итого по расценке |  |  | 8: 199.8; 10: 1383.59 | [13 empty] | Итого по расценке
|  | ФОТ |  |  | 10: 1077.51; 12: 87160 | [12 empty] | ФОТ
| Пр/812-049.3-2 | НР Электротехнические установки на других объектах |  |  | 4: %; 5: 102; 7: 102; 10: 1099.06; 12: 88903 | [12 empty] | НР Электротехнические установки на других объектах
| Пр/774-049.3 | СП Электротехнические установки на других объектах |  |  | 4: %; 5: 51; 7: 51; 10: 549.53; 12: 44452 | [12 empty] | СП Электротехнические установки на других объектах
|  | Всего по позиции |  |  | 10: 3032.18; 12: 223516 | [14 empty] | Всего по позиции
66 | ФССЦ-21.1.06.09-0151 | Кабель силовой с медными жилами ВВГнг(A)-LS 3х1,5-660 |  |  | 1000 м |  |  | 0.6 | 4832.12 |  | 2899.27 | 9.63 | 27920 | [9 empty] | Кабель силовой с медными жилами ВВГнг(A)-LS 3х1,5-660
|  | (Электромонтажные работы (ремонтно-строительные)) | [31 empty] | (Электромонтажные работы (ремонтно-строительные))
|  | Объем=600 / 1000 | [21 empty] | Объем=600 / 1000
|  | Всего по позиции |  |  | 10: 2899.27; 12: 27920 | [14 empty] | Всего по позиции
67 | ФССЦ-21.1.06.09-0152 | Кабель силовой с медными жилами ВВГнг(A)-LS 3х2,5-660 |  |  | 1000 м |  |  | 0.45 | 6920.41 |  | 3114.18 | 9.63 | 29990 | [9 empty] | Кабель силовой с медными жилами ВВГнг(A)-LS 3х2,5-660
|  | (Электромонтажные работы (ремонтно-строительные)) | [31 empty] | (Электромонтажные работы (ремонтно-строительные))
|  | Объем=450 / 1000 | [21 empty] | Объем=450 / 1000
|  | Всего по позиции |  |  | 10: 3114.18; 12: 29990 | [14 empty] | Всего по позиции
111 | ФССЦ-21.1.06.09-0153 | Кабель силовой с медными жилами ВВГнг(A)-LS 3х4-660 |  |  | 1000 м |  |  | 0.15 | 10296.33 |  | 1544.45 | 9.63 | 14873 | [9 empty] | Кабель силовой с медными жилами ВВГнг(A)-LS 3х4-660
|  | (Электромонтажные работы (ремонтно-строительные)) | [31 empty] | (Электромонтажные работы (ремонтно-строительные))
|  | Объем=150 / 1000 | [21 empty] | Объем=150 / 1000
|  | Всего по позиции |  |  | 10: 1544.45; 12: 14873 | [14 empty] | Всего по позиции
69 | ФССЦ-21.1.06.09-0178 | Кабель силовой с медными жилами ВВГнг(A)-LS 5х6-660 |  |  | 1000 м |  |  | 0.05 | 25431.81 |  | 1271.59 | 9.63 | 12245 | [9 empty] | Кабель силовой с медными жилами ВВГнг(A)-LS 5х6-660
|  | (Электромонтажные работы (ремонтно-строительные)) | [31 empty] | (Электромонтажные работы (ремонтно-строительные))
|  | Объем=50 / 1000 | [21 empty] | Объем=50 / 1000
|  | Всего по позиции |  |  | 10: 1271.59; 12: 12245 | [14 empty] | Всего по позиции
70 | ФССЦ-20.5.02.04-0001 | Коробка ответвительная "DKC" размером 100х100х50 мм |  |  | шт |  |  | 5 | 20.7 |  | 103.5 | 9.63 | 997 | [9 empty] | Коробка ответвительная "DKC" размером 100х100х50 мм
|  | (Электромонтажные работы (ремонтно-строительные)) | [31 empty] | (Электромонтажные работы (ремонтно-строительные))
|  | Всего по позиции |  |  | 10: 103.5; 12: 997 | [14 empty] | Всего по позиции
71 | ФЕРр61-32-1 | Заделка борозд после прокладки кабеля |  |  | 4: 100 м2; 7: 0.69249 | [9 empty] | Заделка борозд после прокладки кабеля
|  | Объем=(692,49*0,05*2) / 100 | [21 empty] | Объем=(692,49*0,05*2) / 100
| 1 | ОТ |  |  | 8: 479.76; 10: 332.23; 11: 80.89; 12: 26874 | [11 empty] | ОТ
| 2 | ЭМ |  |  | 8: 110.18; 10: 76.3; 11: 21.63; 12: 1650 | [11 empty] | ЭМ
| 3 | в т.ч. ОТм |  |  | 8: 19.37; 10: 13.41; 11: 80.89; 12: 1085 | [11 empty] | в т.ч. ОТм
| 4 | М |  |  | 8: 152.87; 10: 105.86; 11: 9.63; 12: 1019 | [11 empty] | М
Н | 03.2.01.01 | Цемент |  |  | 4: т; 5: 0.714; 7: 0.49444 | [15 empty] | Цемент
|  | ЗТ |  |  | 4: чел.-ч; 5: 57.25; 7: 39.6451 | [12 empty] | ЗТ
|  | ЗТм |  |  | 4: чел.-ч; 5: 1.67; 7: 1.1565 | [12 empty] | ЗТм
|  | Итого по расценке |  |  | 8: 742.81; 10: 514.39 | [13 empty] | Итого по расценке
|  | ФОТ |  |  | 10: 345.64; 12: 27959 | [12 empty] | ФОТ
| Пр/812-095.0-2 | НР Штукатурные работы (ремонтно-строительные) |  |  | 4: %; 5: 93; 7: 93; 10: 321.45; 12: 26002 | [12 empty] | НР Штукатурные работы (ремонтно-строительные)
| Пр/774-095.0 | СП Штукатурные работы (ремонтно-строительные) |  |  | 4: %; 5: 44; 7: 44; 10: 152.08; 12: 12302 | [12 empty] | СП Штукатурные работы (ремонтно-строительные)
|  | Всего по позиции |  |  | 10: 987.92; 12: 67847 | [14 empty] | Всего по позиции
72 | ФССЦ-04.3.02.05-0003 | Смесь штукатурная М 75, КНАУФ (9кг-1м2) |  |  | кг |  |  | 534.15 | 1.72 |  | 918.74 | 9.63 | 8847 | [9 empty] | Смесь штукатурная М 75, КНАУФ (9кг-1м2)
|  | (Штукатурные работы (ремонтно-строительные)) | [31 empty] | (Штукатурные работы (ремонтно-строительные))
|  | Объем=59,35*9 | [21 empty] | Объем=59,35*9
|  | Всего по позиции |  |  | 10: 918.74; 12: 8847 | [14 empty] | Всего по позиции
73 | ФЕРм08-03-594-09 | Установка светильника светодиодного |  |  | 4: 100 шт; 7: 0.03 | [9 empty] | Установка светильника светодиодного
|  | Объем=3 / 100 | [21 empty] | Объем=3 / 100
| 1 | ОТ |  |  | 8: 1404.67; 10: 42.14; 11: 80.89; 12: 3409 | [11 empty] | ОТ
| 2 | ЭМ |  |  | 8: 36.22; 10: 1.09; 11: 21.63; 12: 24 | [11 empty] | ЭМ
| 3 | в т.ч. ОТм |  |  | 8: 5.02; 10: 0.15; 11: 80.89; 12: 12 | [11 empty] | в т.ч. ОТм
| 4 | М |  |  | 8: 140.7; 10: 4.22; 11: 9.63; 12: 41 | [11 empty] | М
|  | ЗТ |  |  | 4: чел.-ч; 5: 141.6; 7: 4.248 | [12 empty] | ЗТ
|  | ЗТм |  |  | 4: чел.-ч; 5: 0.4; 7: 0.012 | [12 empty] | ЗТм
|  | Итого по расценке |  |  | 8: 1581.59; 10: 47.45 | [13 empty] | Итого по расценке
|  | ФОТ |  |  | 10: 42.29; 12: 3421 | [12 empty] | ФОТ
| Пр/812-049.3-2 | НР Электротехнические установки на других объектах |  |  | 4: %; 5: 102; 7: 102; 10: 43.14; 12: 3489 | [12 empty] | НР Электротехнические установки на других объектах
| Пр/774-049.3 | СП Электротехнические установки на других объектах |  |  | 4: %; 5: 51; 7: 51; 10: 21.57; 12: 1745 | [12 empty] | СП Электротехнические установки на других объектах
|  | Всего по позиции |  |  | 10: 112.16; 12: 8708 | [14 empty] | Всего по позиции
74 | ФССЦ-20.3.03.07-0059 | Светильник линейный светодиодный |  |  | шт |  |  | 3 | 521.25 |  | 1563.75 | 9.63 | 15059 | [9 empty] | Светильник линейный светодиодный
|  | (Электротехнические установки на других объектах) | [31 empty] | (Электротехнические установки на других объектах)
|  | Всего по позиции |  |  | 10: 1563.75; 12: 15059 | [14 empty] | Всего по позиции
75 | ФЕРм08-03-594-09 | Светильник светодиодный аварийный непостоянный |  |  | 4: 100 шт; 7: 0.02 | [9 empty] | Светильник светодиодный аварийный непостоянный
|  | Объем=2 / 100 | [21 empty] | Объем=2 / 100
| 1 | ОТ |  |  | 8: 1404.67; 10: 28.09; 11: 80.89; 12: 2272 | [11 empty] | ОТ
| 2 | ЭМ |  |  | 8: 36.22; 10: 0.72; 11: 21.63; 12: 16 | [11 empty] | ЭМ
| 3 | в т.ч. ОТм |  |  | 8: 5.02; 10: 0.1; 11: 80.89; 12: 8 | [11 empty] | в т.ч. ОТм
| 4 | М |  |  | 8: 140.7; 10: 2.81; 11: 9.63; 12: 27 | [11 empty] | М
|  | ЗТ |  |  | 4: чел.-ч; 5: 141.6; 7: 2.832 | [12 empty] | ЗТ
|  | ЗТм |  |  | 4: чел.-ч; 5: 0.4; 7: 0.008 | [12 empty] | ЗТм
|  | Итого по расценке |  |  | 8: 1581.59; 10: 31.62 | [13 empty] | Итого по расценке
|  | ФОТ |  |  | 10: 28.19; 12: 2280 | [12 empty] | ФОТ
| Пр/812-049.3-2 | НР Электротехнические установки на других объектах |  |  | 4: %; 5: 102; 7: 102; 10: 28.75; 12: 2326 | [12 empty] | НР Электротехнические установки на других объектах
| Пр/774-049.3 | СП Электротехнические установки на других объектах |  |  | 4: %; 5: 51; 7: 51; 10: 14.38; 12: 1163 | [12 empty] | СП Электротехнические установки на других объектах
|  | Всего по позиции |  |  | 10: 74.75; 12: 5804 | [14 empty] | Всего по позиции
76 | ФССЦ-20.3.03.07-0001 | Светильник аварийного освещения непостоянный |  |  | шт |  |  | 2 | 820.8 |  | 1641.6 | 9.63 | 15809 | [9 empty] | Светильник аварийного освещения непостоянный
|  | (Электротехнические установки на других объектах) | [31 empty] | (Электротехнические установки на других объектах)
|  | Всего по позиции |  |  | 10: 1641.6; 12: 15809 | [14 empty] | Всего по позиции
77 | ФЕРм08-03-593-10 | Световые настенные указатели |  |  | 4: 100 шт; 7: 0.04 | [9 empty] | Световые настенные указатели
|  | Объем=(2+2) / 100 | [21 empty] | Объем=(2+2) / 100
| 1 | ОТ |  |  | 8: 779.32; 10: 31.17; 11: 80.89; 12: 2521 | [11 empty] | ОТ
| 2 | ЭМ |  |  | 8: 36.22; 10: 1.45; 11: 21.63; 12: 31 | [11 empty] | ЭМ
| 3 | в т.ч. ОТм |  |  | 8: 5.02; 10: 0.2; 11: 80.89; 12: 16 | [11 empty] | в т.ч. ОТм
| 4 | М |  |  | 8: 520.4; 10: 20.82; 11: 9.63; 12: 200 | [11 empty] | М
|  | ЗТ |  |  | 4: чел.-ч; 5: 78.56; 7: 3.1424 | [12 empty] | ЗТ
|  | ЗТм |  |  | 4: чел.-ч; 5: 0.4; 7: 0.016 | [12 empty] | ЗТм
|  | Итого по расценке |  |  | 8: 1335.94; 10: 53.44 | [13 empty] | Итого по расценке
|  | ФОТ |  |  | 10: 31.37; 12: 2537 | [12 empty] | ФОТ
| Пр/812-049.3-2 | НР Электротехнические установки на других объектах |  |  | 4: %; 5: 102; 7: 102; 10: 32; 12: 2588 | [12 empty] | НР Электротехнические установки на других объектах
| Пр/774-049.3 | СП Электротехнические установки на других объектах |  |  | 4: %; 5: 51; 7: 51; 10: 16; 12: 1294 | [12 empty] | СП Электротехнические установки на других объектах
|  | Всего по позиции |  |  | 10: 101.44; 12: 6634 | [14 empty] | Всего по позиции
78 | ФССЦ-20.3.04.07-0006 | Указатель световой аварийный светодиодный 1,5ч 3Вт ВЫХОД -EXIT стрелка |  |  | шт |  |  | 2 | 331.38 |  | 662.76 | 9.63 | 6382 | [9 empty] | Указатель световой аварийный светодиодный 1,5ч 3Вт ВЫХОД -EXIT стрелка
|  | (Электротехнические установки на других объектах) | [31 empty] | (Электротехнические установки на других объектах)
|  | Всего по позиции |  |  | 10: 662.76; 12: 6382 | [14 empty] | Всего по позиции
79 | ФССЦ-20.3.04.07-0006 | Указатель световой 1,5ч 3Вт.,одностор., ВЫХОД-EXIT |  |  | шт |  |  | 2 | 331.38 |  | 662.76 | 9.63 | 6382 | [9 empty] | Указатель световой 1,5ч 3Вт.,одностор., ВЫХОД-EXIT
|  | (Электротехнические установки на других объектах) | [31 empty] | (Электротехнические установки на других объектах)
|  | Всего по позиции |  |  | 10: 662.76; 12: 6382 | [14 empty] | Всего по позиции
80 | ФЕРм08-03-594-01 | Светильник отдельно устанавливаемый: на штырях с количеством ламп в светильнике 1 |  |  | 4: 100 шт; 7: 0.03 | [9 empty] | Светильник отдельно устанавливаемый: на штырях с количеством ламп в светильнике 1
|  | Объем=3 / 100 | [21 empty] | Объем=3 / 100
| 1 | ОТ |  |  | 8: 698.37; 10: 20.95; 11: 80.89; 12: 1695 | [11 empty] | ОТ
| 2 | ЭМ |  |  | 8: 36.22; 10: 1.09; 11: 21.63; 12: 24 | [11 empty] | ЭМ
| 3 | в т.ч. ОТм |  |  | 8: 5.02; 10: 0.15; 11: 80.89; 12: 12 | [11 empty] | в т.ч. ОТм
| 4 | М |  |  | 8: 116.23; 10: 3.49; 11: 9.63; 12: 34 | [11 empty] | М
|  | ЗТ |  |  | 4: чел.-ч; 5: 70.4; 7: 2.112 | [12 empty] | ЗТ
|  | ЗТм |  |  | 4: чел.-ч; 5: 0.4; 7: 0.012 | [12 empty] | ЗТм
|  | Итого по расценке |  |  | 8: 850.82; 10: 25.53 | [13 empty] | Итого по расценке
|  | ФОТ |  |  | 10: 21.1; 12: 1707 | [12 empty] | ФОТ
| Пр/812-049.3-2 | НР Электротехнические установки на других объектах |  |  | 4: %; 5: 102; 7: 102; 10: 21.52; 12: 1741 | [12 empty] | НР Электротехнические установки на других объектах
| Пр/774-049.3 | СП Электротехнические установки на других объектах |  |  | 4: %; 5: 51; 7: 51; 10: 10.76; 12: 871 | [12 empty] | СП Электротехнические установки на других объектах
|  | Всего по позиции |  |  | 10: 57.81; 12: 4365 | [14 empty] | Всего по позиции
81 | ФССЦ-20.3.03.07-0082 | Светильник с/д(потолочный) 20Вт 6К 6000К -1600Лю |  |  | шт |  |  | 3 | 720.98 |  | 2162.94 | 9.63 | 20829 | [9 empty] | Светильник с/д(потолочный) 20Вт 6К 6000К -1600Лю
|  | (Электротехнические установки на других объектах) | [31 empty] | (Электротехнические установки на других объектах)
|  | Всего по позиции |  |  | 10: 2162.94; 12: 20829 | [14 empty] | Всего по позиции
82 | ФЕР46-03-009-01 | Пробивка в кирпичных стенах гнезд размером: до 130х130 мм |  |  | 4: 100 шт; 7: 0.06 | [9 empty] | Пробивка в кирпичных стенах гнезд размером: до 130х130 мм
|  | Объем=(30-2-3-3-2-4-6-4) / 100 | [21 empty] | Объем=(30-2-3-3-2-4-6-4) / 100
| 1 | ОТ |  |  | 8: 332.41; 10: 19.94; 11: 80.89; 12: 1613 | [11 empty] | ОТ
| 2 | ЭМ |  |  | 8: 589.76; 10: 35.39; 11: 21.63; 12: 765 | [11 empty] | ЭМ
|  | ЗТ |  |  | 4: чел.-ч; 5: 36.21; 7: 2.1726 | [12 empty] | ЗТ
|  | Итого по расценке |  |  | 8: 922.17; 10: 55.33 | [13 empty] | Итого по расценке
|  | ФОТ |  |  | 10: 19.94; 12: 1613 | [12 empty] | ФОТ
| Пр/812-040.1-2 | НР Работы по реконструкции зданий и сооружений: усиление и замена существующих конструкций, возведение отдельных конструктивных элементов |  |  | 4: %; 5: 108; 7: 108; 10: 21.54; 12: 1742 | [12 empty] | НР Работы по реконструкции зданий и сооружений: усиление и замена существующих конструкций, возведение отдельных конструктивных элементов
| Пр/774-040.1 | СП Работы по реконструкции зданий и сооружений: усиление и замена существующих конструкций, возведение отдельных конструктивных элементов |  |  | 4: %; 5: 59; 7: 59; 10: 11.76; 12: 952 | [12 empty] | СП Работы по реконструкции зданий и сооружений: усиление и замена существующих конструкций, возведение отдельных конструктивных элементов
|  | Всего по позиции |  |  | 10: 88.63; 12: 5072 | [14 empty] | Всего по позиции
83 | ФЕРм08-03-591-09 | Розетка штепсельная: утопленного типа при скрытой проводке |  |  | 4: 100 шт; 7: 0.12 | [9 empty] | Розетка штепсельная: утопленного типа при скрытой проводке
|  | Объем=(6+6) / 100 | [21 empty] | Объем=(6+6) / 100
| 1 | ОТ |  |  | 8: 302.36; 10: 36.28; 11: 80.89; 12: 2935 | [11 empty] | ОТ
| 2 | ЭМ |  |  | 8: 4.77; 10: 0.57; 11: 21.63; 12: 12 | [11 empty] | ЭМ
| 3 | в т.ч. ОТм |  |  | 8: 0.64; 10: 0.08; 11: 80.89; 12: 6 | [11 empty] | в т.ч. ОТм
| 4 | М |  |  | 8: 62.22; 10: 7.47; 11: 9.63; 12: 72 | [11 empty] | М
|  | ЗТ |  |  | 4: чел.-ч; 5: 30.48; 7: 3.6576 | [12 empty] | ЗТ
|  | ЗТм |  |  | 4: чел.-ч; 5: 0.05; 7: 0.006 | [12 empty] | ЗТм
|  | Итого по расценке |  |  | 8: 369.35; 10: 44.32 | [13 empty] | Итого по расценке
|  | ФОТ |  |  | 10: 36.36; 12: 2941 | [12 empty] | ФОТ
| Пр/812-049.3-2 | НР Электротехнические установки на других объектах |  |  | 4: %; 5: 102; 7: 102; 10: 37.09; 12: 3000 | [12 empty] | НР Электротехнические установки на других объектах
| Пр/774-049.3 | СП Электротехнические установки на других объектах |  |  | 4: %; 5: 51; 7: 51; 10: 18.54; 12: 1500 | [12 empty] | СП Электротехнические установки на других объектах
|  | Всего по позиции |  |  | 10: 99.95; 12: 7519 | [14 empty] | Всего по позиции
84 | ФССЦ-20.4.03.07-0016 | Розетка штепсельная Mosaic с заземляющим контактом |  |  | 100 шт |  |  | 0.06 | 3217.41 |  | 193.04 | 9.63 | 1859 | [9 empty] | Розетка штепсельная Mosaic с заземляющим контактом
|  | (Работы по реконструкции зданий и сооружений: усиление и замена существующих конструкций, возведение отдельных конструктивных элементов) | [31 empty] | (Работы по реконструкции зданий и сооружений: усиление и замена существующих конструкций, возведение отдельных конструктивных элементов)
|  | Объем=6 / 100 | [21 empty] | Объем=6 / 100
|  | Всего по позиции |  |  | 10: 193.04; 12: 1859 | [14 empty] | Всего по позиции
85 | ФССЦ-20.4.03.02-0001 | Панель розеточная на 2 модуля |  |  | 100 шт |  |  | 0.3 | 1317.09 |  | 395.13 | 9.63 | 3805 | [22 empty] | Панель розеточная на 2 модуля
|  | (Работы по реконструкции зданий и сооружений: усиление и замена существующих конструкций, возведение отдельных конструктивных элементов) | [34 empty] | (Работы по реконструкции зданий и сооружений: усиление и замена существующих конструкций, возведение отдельных конструктивных элементов)
|  | Объем=30 / 100 | [36 empty] | Объем=30 / 100
|  | Всего по позиции |  |  | 10: 395.13; 12: 3805 | [24 empty] | Всего по позиции
9 | ФССЦ-20.4.03.06-0004 | Розетка скрытой проводки двухгнездная |  |  | 100 шт |  |  | 0.3 | 932 |  | 279.6 | 9.63 | 2693 | [9 empty] | Розетка скрытой проводки двухгнездная
|  | (Работы по реконструкции зданий и сооружений: усиление и замена существующих конструкций, возведение отдельных конструктивных элементов) | [31 empty] | (Работы по реконструкции зданий и сооружений: усиление и замена существующих конструкций, возведение отдельных конструктивных элементов)
|  | Объем=30 / 100 | [21 empty] | Объем=30 / 100
|  | Всего по позиции |  |  | 10: 279.6; 12: 2693 | [14 empty] | Всего по позиции
86 | ФЕРр67-9-1 | Смена: выключателей |  |  | 4: 100 шт; 7: 0.08 | [9 empty] | Смена: выключателей
|  | Объем=(25-1-3-2-1-1-2-2-1-2-2) / 100 | [21 empty] | Объем=(25-1-3-2-1-1-2-2-1-2-2) / 100
| 1 | ОТ |  |  | 8: 218.59; 10: 17.49; 11: 80.89; 12: 1415 | [11 empty] | ОТ
Н | 20.4.01.02 | Выключатели |  |  | 4: шт; 5: 100; 7: 8 | [15 empty] | Выключатели
|  | ЗТ |  |  | 4: чел.-ч; 5: 24.1; 7: 1.928 | [12 empty] | ЗТ
|  | Итого по расценке |  |  | 8: 218.59; 10: 17.49 | [13 empty] | Итого по расценке
|  | ФОТ |  |  | 10: 17.49; 12: 1415 | [12 empty] | ФОТ
| Пр/812-101.0-2 | НР Электромонтажные работы (ремонтно-строительные) |  |  | 4: %; 5: 96; 7: 96; 10: 16.79; 12: 1358 | [12 empty] | НР Электромонтажные работы (ремонтно-строительные)
| Пр/774-101.0 | СП Электромонтажные работы (ремонтно-строительные) |  |  | 4: %; 5: 48; 7: 48; 10: 8.4; 12: 679 | [12 empty] | СП Электромонтажные работы (ремонтно-строительные)
|  | Всего по позиции |  |  | 10: 42.68; 12: 3452 | [14 empty] | Всего по позиции
87 | ФССЦ-20.4.01.01-0031 | Выключатель одноклавишный для открытой проводки |  |  | 4: 10 шт; 7: 0; 8: 68; 11: 9.63 | [22 empty] | Выключатель одноклавишный для открытой проводки
|  | (Электротехнические установки на других объектах) | [34 empty] | (Электротехнические установки на других объектах)
|  | Объем=(15--1-3-2-1-1-2-2-1-2-2) / 10 | [36 empty] | Объем=(15--1-3-2-1-1-2-2-1-2-2) / 10
|  | Всего по позиции |  |  | 10: 0; 12: 0 | [24 empty] | Всего по позиции
10 | ФССЦ-20.4.01.01-0014 | Выключатель двухклавишный для открытой проводки серии "Прима", марка: А56-029, цвет белый |  |  | 10 шт |  |  | 1 | 50.8 |  | 50.8 | 9.63 | 489 | [9 empty] | Выключатель двухклавишный для открытой проводки серии "Прима", марка: А56-029, цвет белый
|  | (Электротехнические установки на других объектах) | [31 empty] | (Электротехнические установки на других объектах)
|  | Объем=10 / 10 | [21 empty] | Объем=10 / 10
|  | Всего по позиции |  |  | 10: 50.8; 12: 489 | [14 empty] | Всего по позиции
Щитовое оборудование | [32 empty] | Щитовое оборудование
88 | ФЕРм08-03-573-04 | Шкаф (пульт) управления навесной, высота, ширина и глубина: до 600х600х350 мм |  |  | 4: шт; 7: 3 | [9 empty] | Шкаф (пульт) управления навесной, высота, ширина и глубина: до 600х600х350 мм
|  | Объем=2+1 | [21 empty] | Объем=2+1
| 1 | ОТ |  |  | 8: 20.44; 10: 61.32; 11: 80.89; 12: 4960 | [11 empty] | ОТ
| 2 | ЭМ |  |  | 8: 33.47; 10: 100.41; 11: 21.63; 12: 2172 | [11 empty] | ЭМ
| 3 | в т.ч. ОТм |  |  | 8: 3.42; 10: 10.26; 11: 80.89; 12: 830 | [11 empty] | в т.ч. ОТм
| 4 | М |  |  | 8: 2.94; 10: 8.82; 11: 9.63; 12: 85 | [11 empty] | М
|  | ЗТ |  |  | 4: чел.-ч; 5: 2.06; 7: 6.18 | [12 empty] | ЗТ
|  | ЗТм |  |  | 4: чел.-ч; 5: 0.31; 7: 0.93 | [12 empty] | ЗТм
|  | Итого по расценке |  |  | 8: 56.85; 10: 170.55 | [13 empty] | Итого по расценке
|  | ФОТ |  |  | 10: 71.58; 12: 5790 | [12 empty] | ФОТ
| Пр/812-049.3-2 | НР Электротехнические установки на других объектах |  |  | 4: %; 5: 102; 7: 102; 10: 73.01; 12: 5906 | [12 empty] | НР Электротехнические установки на других объектах
| Пр/774-049.3 | СП Электротехнические установки на других объектах |  |  | 4: %; 5: 51; 7: 51; 10: 36.51; 12: 2953 | [12 empty] | СП Электротехнические установки на других объектах
|  | Всего по позиции |  |  | 10: 280.07; 12: 16076 | [14 empty] | Всего по позиции
89 | ФССЦ-20.4.04.02-0002 | Щиты распределительные встраиваемыеЩРВ-18М (с замком 260х440х120мм) IP31 |  |  | шт |  |  | 2 | 92.92 |  | 185.84 | 9.63 | 1790 | [9 empty] | Щиты распределительные встраиваемыеЩРВ-18М (с замком 260х440х120мм) IP31
|  | (Электротехнические установки на других объектах) | [31 empty] | (Электротехнические установки на других объектах)
|  | Всего по позиции |  |  | 10: 185.84; 12: 1790 | [14 empty] | Всего по позиции
90 | ФССЦ-20.4.04.02-0043 | Щиты ЩРН-12 Щит распределительный с замком (220-300-120) |  |  | шт |  |  | 1 | 94.91 |  | 94.91 | 9.63 | 914 | [9 empty] | Щиты ЩРН-12 Щит распределительный с замком (220-300-120)
|  | (Электротехнические установки на других объектах) | [31 empty] | (Электротехнические установки на других объектах)
|  | Всего по позиции |  |  | 10: 94.91; 12: 914 | [14 empty] | Всего по позиции
91 | ФЕРм08-03-575-01 | Монтаж шины |  |  | 4: шт; 7: 7 | [9 empty] | Монтаж шины
|  | Объем=1+3+3 | [21 empty] | Объем=1+3+3
| 1 | ОТ |  |  | 8: 10.22; 10: 71.54; 11: 80.89; 12: 5787 | [11 empty] | ОТ
| 4 | М |  |  | 8: 0.38; 10: 2.66; 11: 9.63; 12: 26 | [11 empty] | М
|  | ЗТ |  |  | 4: чел.-ч; 5: 1.03; 7: 7.21 | [12 empty] | ЗТ
|  | Итого по расценке |  |  | 8: 10.6; 10: 74.2 | [13 empty] | Итого по расценке
|  | ФОТ |  |  | 10: 71.54; 12: 5787 | [12 empty] | ФОТ
| Пр/812-049.3-2 | НР Электротехнические установки на других объектах |  |  | 4: %; 5: 102; 7: 102; 10: 72.97; 12: 5903 | [12 empty] | НР Электротехнические установки на других объектах
| Пр/774-049.3 | СП Электротехнические установки на других объектах |  |  | 4: %; 5: 51; 7: 51; 10: 36.49; 12: 2951 | [12 empty] | СП Электротехнические установки на других объектах
|  | Всего по позиции |  |  | 10: 183.66; 12: 14667 | [14 empty] | Всего по позиции
92 | ФССЦ-20.5.04.02-0019 | Шина "N" нулевая на ДИН рейку 12отв. |  |  | 100 шт |  |  | 0.03 | 3898 |  | 116.94 | 9.63 | 1126 | [9 empty] | Шина "N" нулевая на ДИН рейку 12отв.
|  | (Электротехнические установки на других объектах) | [31 empty] | (Электротехнические установки на других объектах)
|  | Объем=3 / 100 | [21 empty] | Объем=3 / 100
|  | Всего по позиции |  |  | 10: 116.94; 12: 1126 | [14 empty] | Всего по позиции
93 | ФССЦ-20.5.03.03-0006 | Шина соедин.3ф до 63А 54 мод.(дл.1м)(тип Штырь) |  |  | 100 шт |  |  | 0.01 | 6087.92 |  | 60.88 | 9.63 | 586 | [9 empty] | Шина соедин.3ф до 63А 54 мод.(дл.1м)(тип Штырь)
|  | (Электротехнические установки на других объектах) | [31 empty] | (Электротехнические установки на других объектах)
|  | Объем=1 / 100 | [21 empty] | Объем=1 / 100
|  | Всего по позиции |  |  | 10: 60.88; 12: 586 | [14 empty] | Всего по позиции
94 | ФССЦ-20.5.04.02-0004 | Шина нулевая с заземлением 6х9мм 8/2 крепление по краям |  |  | 100 шт |  |  | 0.03 | 1855 |  | 55.65 | 9.63 | 536 | [9 empty] | Шина нулевая с заземлением 6х9мм 8/2 крепление по краям
|  | (Электротехнические установки на других объектах) | [31 empty] | (Электротехнические установки на других объектах)
|  | Объем=3 / 100 | [21 empty] | Объем=3 / 100
|  | Всего по позиции |  |  | 10: 55.65; 12: 536 | [14 empty] | Всего по позиции
95 | ФЕРм08-03-526-01 | Автомат одно-, двух-, трехполюсный, устанавливаемый на конструкции: на стене или колонне, на ток до 25 А |  |  | 4: шт; 7: 20 | [9 empty] | Автомат одно-, двух-, трехполюсный, устанавливаемый на конструкции: на стене или колонне, на ток до 25 А
|  | Объем=15+5 | [21 empty] | Объем=15+5
| 1 | ОТ |  |  | 8: 12.74; 10: 254.8; 11: 80.89; 12: 20611 | [11 empty] | ОТ
| 2 | ЭМ |  |  | 8: 0.87; 10: 17.4; 11: 21.63; 12: 376 | [11 empty] | ЭМ
| 4 | М |  |  | 8: 20.04; 10: 400.8; 11: 9.63; 12: 3860 | [11 empty] | М
|  | ЗТ |  |  | 4: чел.-ч; 5: 1.34; 7: 26.8 | [12 empty] | ЗТ
|  | Итого по расценке |  |  | 8: 33.65; 10: 673 | [13 empty] | Итого по расценке
|  | ФОТ |  |  | 10: 254.8; 12: 20611 | [12 empty] | ФОТ
| Пр/812-049.3-2 | НР Электротехнические установки на других объектах |  |  | 4: %; 5: 102; 7: 102; 10: 259.9; 12: 21023 | [12 empty] | НР Электротехнические установки на других объектах
| Пр/774-049.3 | СП Электротехнические установки на других объектах |  |  | 4: %; 5: 51; 7: 51; 10: 129.95; 12: 10512 | [12 empty] | СП Электротехнические установки на других объектах
|  | Всего по позиции |  |  | 10: 1062.85; 12: 56382 | [14 empty] | Всего по позиции
96 О | ФССЦ-62.1.01.09-0075 | Выключатели автоматические: 1Р 25А |  |  | шт |  |  | 15 | 46.02 |  | 690.3 | 5.76 | 3976 | [9 empty] | Выключатели автоматические: 1Р 25А
|  | (Инженерное оборудование) | [31 empty] | (Инженерное оборудование)
|  | Всего по позиции |  |  | 10: 690.3; 12: 3976 | [14 empty] | Всего по позиции
97 О | ФССЦ-62.1.01.09-0074 | Выключатели автоматические: 1Р 16А |  |  | шт |  |  | 5 | 41.95 |  | 209.75 | 5.76 | 1208 | [9 empty] | Выключатели автоматические: 1Р 16А
|  | (Инженерное оборудование) | [31 empty] | (Инженерное оборудование)
|  | Всего по позиции |  |  | 10: 209.75; 12: 1208 | [14 empty] | Всего по позиции
98 | ФЕРм08-03-526-02 | Автомат одно-, двух-, трехполюсный, устанавливаемый на конструкции: на стене или колонне, на ток до 100 А |  |  | 4: шт; 7: 5 | [9 empty] | Автомат одно-, двух-, трехполюсный, устанавливаемый на конструкции: на стене или колонне, на ток до 100 А
|  | Объем=2+3 | [21 empty] | Объем=2+3
| 1 | ОТ |  |  | 8: 19.02; 10: 95.1; 11: 80.89; 12: 7693 | [11 empty] | ОТ
| 2 | ЭМ |  |  | 8: 2.87; 10: 14.35; 11: 21.63; 12: 310 | [11 empty] | ЭМ
| 3 | в т.ч. ОТм |  |  | 8: 0.26; 10: 1.3; 11: 80.89; 12: 105 | [11 empty] | в т.ч. ОТм
| 4 | М |  |  | 8: 36.31; 10: 181.55; 11: 9.63; 12: 1748 | [11 empty] | М
|  | ЗТ |  |  | 4: чел.-ч; 5: 2; 7: 10 | [12 empty] | ЗТ
|  | ЗТм |  |  | 4: чел.-ч; 5: 0.02; 7: 0.1 | [12 empty] | ЗТм
|  | Итого по расценке |  |  | 8: 58.2; 10: 291 | [13 empty] | Итого по расценке
|  | ФОТ |  |  | 10: 96.4; 12: 7798 | [12 empty] | ФОТ
| Пр/812-049.3-2 | НР Электротехнические установки на других объектах |  |  | 4: %; 5: 102; 7: 102; 10: 98.33; 12: 7954 | [12 empty] | НР Электротехнические установки на других объектах
| Пр/774-049.3 | СП Электротехнические установки на других объектах |  |  | 4: %; 5: 51; 7: 51; 10: 49.16; 12: 3977 | [12 empty] | СП Электротехнические установки на других объектах
|  | Всего по позиции |  |  | 10: 438.49; 12: 21682 | [14 empty] | Всего по позиции
99 О | ФССЦ-62.1.01.09-0092 | Выключатели автоматические: 3Р 32А |  |  | шт |  |  | 2 | 172.28 |  | 344.56 | 5.76 | 1985 | [9 empty] | Выключатели автоматические: 3Р 32А
|  | (Инженерное оборудование) | [31 empty] | (Инженерное оборудование)
|  | Всего по позиции |  |  | 10: 344.56; 12: 1985 | [14 empty] | Всего по позиции
100 О | ФССЦ-62.1.01.09-0093 | Выключатели автоматические: 3Р 40А |  |  | шт |  |  | 3 | 184.14 |  | 552.42 | 5.76 | 3182 | [9 empty] | Выключатели автоматические: 3Р 40А
|  | (Инженерное оборудование) | [31 empty] | (Инженерное оборудование)
|  | Всего по позиции |  |  | 10: 552.42; 12: 3182 | [14 empty] | Всего по позиции
|  | Итоги по разделу 6 Электромонтажные работы : | [27 empty] | Итоги по разделу 6 Электромонтажные работы :
|  | Итого прямые затраты (справочно) |  |  | 10: 22479.45 | [17 empty] | Итого прямые затраты (справочно)
|  | в том числе: | [28 empty] | в том числе:
|  | Оплата труда рабочих |  |  | 10: 2919.85 | [17 empty] | Оплата труда рабочих
|  | Эксплуатация машин |  |  | 10: 277.62 | [17 empty] | Эксплуатация машин
|  | в том числе оплата труда машинистов (Отм) |  |  | 10: 29.79 | [17 empty] | в том числе оплата труда машинистов (Отм)
|  | Материалы |  |  | 10: 19281.98 | [17 empty] | Материалы
|  | Строительные работы |  |  | 10: 12800.36 | [17 empty] | Строительные работы
|  | в том числе: | [28 empty] | в том числе:
|  | оплата труда |  |  | 10: 816.12 | [17 empty] | оплата труда
|  | эксплуатация машин и механизмов |  |  | 10: 111.93 | [17 empty] | эксплуатация машин и механизмов
|  | в том числе оплата труда машинистов (ОТм) |  |  | 10: 13.51 | [17 empty] | в том числе оплата труда машинистов (ОТм)
|  | материалы |  |  | 10: 10601.73 | [17 empty] | материалы
|  | накладные расходы |  |  | 10: 838.31 | [17 empty] | накладные расходы
|  | сметная прибыль |  |  | 10: 432.27 | [17 empty] | сметная прибыль
|  | Монтажные работы |  |  | 10: 14192.95 | [17 empty] | Монтажные работы
|  | в том числе: | [28 empty] | в том числе:
|  | оплата труда |  |  | 10: 2103.73 | [17 empty] | оплата труда
|  | эксплуатация машин и механизмов |  |  | 10: 165.69 | [17 empty] | эксплуатация машин и механизмов
|  | в том числе оплата труда машинистов (ОТм) |  |  | 10: 16.28 | [17 empty] | в том числе оплата труда машинистов (ОТм)
|  | материалы |  |  | 10: 8680.25 | [17 empty] | материалы
|  | накладные расходы |  |  | 10: 2162.21 | [17 empty] | накладные расходы
|  | сметная прибыль |  |  | 10: 1081.07 | [17 empty] | сметная прибыль
|  | Оборудование |  |  | 10: 1797.03 | [17 empty] | Оборудование
|  | Инженерное оборудование |  |  | 10: 1797.03 | [17 empty] | Инженерное оборудование
|  | Итого ФОТ (справочно) |  |  | 10: 2949.64 | [17 empty] | Итого ФОТ (справочно)
|  | Итого накладные расходы (справочно) |  |  | 10: 3000.52 | [17 empty] | Итого накладные расходы (справочно)
|  | Итого сметная прибыль (справочно) |  |  | 10: 1513.34 | [17 empty] | Итого сметная прибыль (справочно)
|  | Итого по разделу 6 Электромонтажные работы |  |  | 10: 28790.34 | [18 empty] | Итого по разделу 6 Электромонтажные работы
Раздел 7. Вывоз строительного мусора | [21 empty] | Раздел 7. Вывоз строительного мусора
101 | ФССЦпг-01-01-01-041 | Погрузо-разгрузочные работы при автомобильных перевозках: Погрузка мусора строительного с погрузкой вручную |  |  | 1 т груза |  |  | 0.2577 | 42.98 |  | 11.08 | 22.66 | 251 | [9 empty] | Погрузо-разгрузочные работы при автомобильных перевозках: Погрузка мусора строительного с погрузкой вручную
|  | Объем=0,1401+0,021+0,0966 | [21 empty] | Объем=0,1401+0,021+0,0966
|  | Всего по позиции |  |  | 10: 11.08; 12: 251 | [14 empty] | Всего по позиции
102 | ФССЦпг-03-21-01-010 | Перевозка грузов автомобилями-самосвалами грузоподъемностью 10 т работающих вне карьера на расстояние: I класс груза до 10 км |  |  | 1 т груза |  |  | 0.2577 | 11.42 |  | 2.94 | 22.66 | 67 | [9 empty] | Перевозка грузов автомобилями-самосвалами грузоподъемностью 10 т работающих вне карьера на расстояние: I класс груза до 10 км
|  | Объем=0,1401+0,021+0,0966 | [21 empty] | Объем=0,1401+0,021+0,0966
|  | Всего по позиции |  |  | 10: 2.94; 12: 67 | [14 empty] | Всего по позиции
|  | Итоги по разделу 7 Вывоз строительного мусора : | [27 empty] | Итоги по разделу 7 Вывоз строительного мусора :
|  | Итого прямые затраты (справочно) |  |  | 10: 14.02 | [17 empty] | Итого прямые затраты (справочно)
|  | в том числе: | [28 empty] | в том числе:
|  | Эксплуатация машин |  |  | 10: 14.02 | [17 empty] | Эксплуатация машин
|  | Строительные работы |  |  | 10: 14.02 | [17 empty] | Строительные работы
|  | Транспортные расходы (перевозка), относимые на стоимость строительных работ |  |  | 10: 14.02 | [17 empty] | Транспортные расходы (перевозка), относимые на стоимость строительных работ
|  | Итого по разделу 7 Вывоз строительного мусора |  |  | 10: 14.02 | [18 empty] | Итого по разделу 7 Вывоз строительного мусора
|  | Итоги по смете: | [37 empty] | Итоги по смете:
|  | Итого прямые затраты (справочно) |  |  | 10: 68984.67; 12: 1049378 | [27 empty] | Итого прямые затраты (справочно)
|  | в том числе: | [38 empty] | в том числе:
|  | Оплата труда рабочих |  |  | 10: 4685.1; 12: 378982 | [27 empty] | Оплата труда рабочих
|  | Эксплуатация машин |  |  | 10: 814.37; 12: 17630 | [27 empty] | Эксплуатация машин
|  | в том числе оплата труда машинистов (Отм) |  |  | 10: 108.81; 12: 8799 | [27 empty] | в том числе оплата труда машинистов (Отм)
|  | Материалы |  |  | 10: 63485.2; 12: 652766 | [27 empty] | Материалы
|  | Строительные работы |  |  | 10: 56739.74; 12: 1022230 | [27 empty] | Строительные работы
|  | Строительные работы |  |  | 10: 52719.92; 12: 933311 | [27 empty] | Строительные работы
|  | в том числе: | [38 empty] | в том числе:
|  | оплата труда |  |  | 10: 2227.12; 12: 180153 | [27 empty] | оплата труда
|  | эксплуатация машин и механизмов |  |  | 10: 411.06; 12: 8893 | [27 empty] | эксплуатация машин и механизмов
|  | в том числе оплата труда машинистов (ОТм) |  |  | 10: 66.95; 12: 5414 | [27 empty] | в том числе оплата труда машинистов (ОТм)
|  | материалы |  |  | 10: 46405.36; 12: 446885 | [27 empty] | материалы
|  | накладные расходы |  |  | 10: 2413.43; 12: 195220 | [27 empty] | накладные расходы
|  | сметная прибыль |  |  | 10: 1262.95; 12: 102160 | [27 empty] | сметная прибыль
|  | Транспортные расходы (перевозка), относимые на стоимость строительных работ |  |  | 10: 3191.38; 12: 72317 | [27 empty] | Транспортные расходы (перевозка), относимые на стоимость строительных работ
|  | в том числе: | [38 empty] | в том числе:
|  | эксплуатация машин и механизмов |  |  | 10: 14.02; 12: 318 | [27 empty] | эксплуатация машин и механизмов
|  | материалы |  |  | 10: 3177.36; 12: 71999 | [27 empty] | материалы
|  | Отдельные виды работ и затрат, относимые на стоимость строительных работ |  |  | 10: 828.44; 12: 16602 | [27 empty] | Отдельные виды работ и затрат, относимые на стоимость строительных работ
|  | в том числе: | [38 empty] | в том числе:
|  | оплата труда |  |  | 10: 50.25; 12: 4065 | [27 empty] | оплата труда
|  | эксплуатация машин и механизмов |  |  | 10: 45.08; 12: 975 | [27 empty] | эксплуатация машин и механизмов
|  | в том числе оплата труда машинистов (ОТм) |  |  | 10: 8.78; 12: 710 | [27 empty] | в том числе оплата труда машинистов (ОТм)
|  | материалы |  |  | 10: 669.95; 12: 6452 | [27 empty] | материалы
|  | накладные расходы |  |  | 10: 43.09; 12: 3486 | [27 empty] | накладные расходы
|  | сметная прибыль |  |  | 10: 20.07; 12: 1624 | [27 empty] | сметная прибыль
|  | Монтажные работы |  |  | 10: 19680.08; 12: 628580 | [27 empty] | Монтажные работы
|  | в том числе: | [38 empty] | в том числе:
|  | оплата труда |  |  | 10: 2407.73; 12: 194764 | [27 empty] | оплата труда
|  | эксплуатация машин и механизмов |  |  | 10: 344.21; 12: 7444 | [27 empty] | эксплуатация машин и механизмов
|  | в том числе оплата труда машинистов (ОТм) |  |  | 10: 33.08; 12: 2675 | [27 empty] | в том числе оплата труда машинистов (ОТм)
|  | материалы |  |  | 10: 13232.53; 12: 127430 | [27 empty] | материалы
|  | накладные расходы |  |  | 10: 2466.97; 12: 199556 | [27 empty] | накладные расходы
|  | сметная прибыль |  |  | 10: 1228.64; 12: 99386 | [27 empty] | сметная прибыль
|  | Оборудование |  |  | 10: 1797.03; 12: 10351 | [27 empty] | Оборудование
|  | Инженерное оборудование |  |  | 10: 1797.03; 12: 10351 | [27 empty] | Инженерное оборудование
|  | Итого |  |  | 10: 78216.85; 12: 1661161 | [28 empty] | Итого
|  | Итого ФОТ (справочно) |  |  | 10: 4793.91; 12: 387781 | [27 empty] | Итого ФОТ (справочно)
|  | Итого накладные расходы (справочно) |  |  | 10: 4923.49; 12: 398262 | [27 empty] | Итого накладные расходы (справочно)
|  | Итого сметная прибыль (справочно) |  |  | 10: 2511.66; 12: 203170 | [27 empty] | Итого сметная прибыль (справочно)
|  | НДС 20% |  |  | 10: 15643.37; 12: 332232.2 | [29 empty] | НДС 20%
|  | ВСЕГО по смете |  |  | 10: 93860.22; 12: 1993393.2 | [30 empty] | ВСЕГО по смете
|  | в том числе: | [38 empty] | в том числе:
|  | материальные ресурсы, отсутствующие в ФРСН |  |  | 10: 3177.36; 12: 71999 | [27 empty] | материальные ресурсы, отсутствующие в ФРСН
| Составил: | Ведущий инженер-сметчик Л.В.Позднякова
[должность, подпись (инициалы, фамилия)]
¹ Зарегистрирован Министерством юстиции Российской Федерации 10 сентября 2019 г., регистрационный № 55869), с изменениями, внесенными приказом Министерства строительства и жилищно-коммунального хозяйства Российской Федерации от 20 февраля 2021 г. № 79/пр (зарегистрирован Министерством юстиции Российской Федерации 9 августа 2021 г., регистрационный № 64577)
² Под прочими затратами понимаются затраты, учитываемые в соответствии с пунктом 184 Методики.
³ Под прочими работами понимаются затраты, учитываемые в соответствии с пунктами 122-128 Методики.